## Inventario PA
ETICHETTA | DESCRIZIONE | PRESIDIO | UBICAZIONE | DITTA | MODELLO
3217 | ELETTROCARDIOGRAFO | OSPEDALE CIVICO E BENFRATELLI | II DIVISIONE DI RIANIMAZIONE ED ANESTESIA (SINISTRA) | OTE BIOMEDICA | C 1 R
4523 | ALIMENTATORE POMPA A SIRINGA | OSPEDALE CIVICO E BENFRATELLI | DIVISIONE DI CARDIOLOGIA E UTIC CON ANNESSI | FRESENIUS HEMOCARE GMBH | NON SPECIFICATO
4520 | ALIMENTATORE POMPA A SIRINGA | OSPEDALE CIVICO E BENFRATELLI | DIVISIONE DI CARDIOLOGIA E UTIC CON ANNESSI | FRESENIUS HEMOCARE GMBH | NON SPECIFICATO
3215 | ASPIRATORE MEDICO CHIRURGICO | OSPEDALE CIVICO E BENFRATELLI | II DIVISIONE DI RIANIMAZIONE ED ANESTESIA (SINISTRA) | ALSA APPARECCHI MEDICALI SRL | AS 60
4517 | ALIMENTATORE POMPA A SIRINGA | OSPEDALE CIVICO E BENFRATELLI | DIVISIONE DI CARDIOLOGIA E UTIC CON ANNESSI | FRESENIUS HEMOCARE GMBH | NON SPECIFICATO
4516 | POMPA A SIRINGA | OSPEDALE CIVICO E BENFRATELLI | DIVISIONE DI CARDIOLOGIA E UTIC CON ANNESSI | FRESENIUS HEMOCARE GMBH | NON SPECIFICATO
3213 | LAMPADA SCIALITICA | OSPEDALE CIVICO E BENFRATELLI | II DIVISIONE DI RIANIMAZIONE ED ANESTESIA (SINISTRA) | DR MACH GMBH & CO | TRIAFLEX R96
3212 | NUTRIPOMPA | OSPEDALE CIVICO E BENFRATELLI | II DIVISIONE DI RIANIMAZIONE ED ANESTESIA (SINISTRA) | ABBOTT LABORATORIES | FLEXIFLO
4514 | ALIMENTAZIONE POMPA A SIRINGA | OSPEDALE CIVICO E BENFRATELLI | DIVISIONE DI CARDIOLOGIA E UTIC CON ANNESSI | FRESENIUS HEMOCARE GMBH | NON SPECIFICATO
3211 | NUTRIPOMPA | OSPEDALE CIVICO E BENFRATELLI | II DIVISIONE DI RIANIMAZIONE ED ANESTESIA (SINISTRA) | ABBOTT LABORATORIES | FLEXIFLO
3210 | NUTRIPOMPA | OSPEDALE CIVICO E BENFRATELLI | II DIVISIONE DI RIANIMAZIONE ED ANESTESIA (SINISTRA) | ABBOTT LABORATORIES | FLEXIFLO
3208 | NUTRIPOMPA | OSPEDALE CIVICO E BENFRATELLI | II DIVISIONE DI RIANIMAZIONE ED ANESTESIA (SINISTRA) | ABBOTT LABORATORIES | FLEXIFLO
3911 | ASPIRATORE MEDICO CHIRURGICO | OSPEDALE CIVICO E BENFRATELLI | DIVISIONE DI NEUROCHIRURGIA (ALA DESTRA) | FASET ITALIANA SPA | 72
3207 | NUTRIPOMPA | OSPEDALE CIVICO E BENFRATELLI | II DIVISIONE DI RIANIMAZIONE ED ANESTESIA (SINISTRA) | ABBOTT LABORATORIES | FLEXIFLO
4513 | POMPA D'INFUSIONE | OSPEDALE CIVICO E BENFRATELLI | DIVISIONE DI CARDIOLOGIA E UTIC CON ANNESSI | FRESENIUS HEMOCARE GMBH | NON SPECIFICATO
3205 | POMPA DI INFUSIONE | OSPEDALE CIVICO E BENFRATELLI | II DIVISIONE DI RIANIMAZIONE ED ANESTESIA (SINISTRA) | ABBOTT LABORATORIES | LIFECARE MODEL 4 MACRO
1907 | DIAFANOSCOPIO | OSPEDALE CIVICO E BENFRATELLI | DIVISIONE DI CHIRURGIA GENERALE (ALA SINISTRA) | PRODUTTORE NON RILEVABILE | NON SPECIFICATO
3204 | POMPA DI INFUSIONE | OSPEDALE CIVICO E BENFRATELLI | II DIVISIONE DI RIANIMAZIONE ED ANESTESIA (SINISTRA) | ABBOTT LABORATORIES | LIFECARE MODEL 4 MACRO
4512 | POMPA A SIRINGA | OSPEDALE CIVICO E BENFRATELLI | DIVISIONE DI CARDIOLOGIA E UTIC CON ANNESSI | FRESENIUS HEMOCARE GMBH | NON SPECIFICATO
1906 | ELETTROCARDIOGRAFO | OSPEDALE CIVICO E BENFRATELLI | DIVISIONE DI CHIRURGIA GENERALE (ALA SINISTRA) | MARQUETTE MEDICAL SYSTEMS INC HELLIGE | MAC PC
4511 | POMPA A SIRINGA | OSPEDALE CIVICO E BENFRATELLI | DIVISIONE DI CARDIOLOGIA E UTIC CON ANNESSI | FRESENIUS HEMOCARE GMBH | BASE A
3203 | POMPA DI INFUSIONE | OSPEDALE CIVICO E BENFRATELLI | II DIVISIONE DI RIANIMAZIONE ED ANESTESIA (SINISTRA) | ABBOTT LABORATORIES | LIFECARE MODEL 4 MACRO
1905 | POMPA DI INFUSIONE | OSPEDALE CIVICO E BENFRATELLI | DIVISIONE DI CHIRURGIA GENERALE (ALA SINISTRA) | FRESENIUS VIAL SA | VIP 2
3202 | POMPA DI INFUSIONE | OSPEDALE CIVICO E BENFRATELLI | II DIVISIONE DI RIANIMAZIONE ED ANESTESIA (SINISTRA) | ABBOTT LABORATORIES | LIFECARE MODEL 4 MACRO
1904 | POMPA DI INFUSIONE | OSPEDALE CIVICO E BENFRATELLI | DIVISIONE DI CHIRURGIA GENERALE (ALA SINISTRA) | FRESENIUS VIAL SA | VM 8000 M
3201 | POMPA DI INFUSIONE | OSPEDALE CIVICO E BENFRATELLI | II DIVISIONE DI RIANIMAZIONE ED ANESTESIA (SINISTRA) | ABBOTT LABORATORIES | LIFECARE MODEL 4 MACRO
4509 | POMPA D'INFUSIONE | OSPEDALE CIVICO E BENFRATELLI | DIVISIONE DI CARDIOLOGIA E UTIC CON ANNESSI | ABBOTT LABORATORIES | LIFECARE MODEL 4 MACRO
3200 | BILANCIA PESA ADULTI | OSPEDALE CIVICO E BENFRATELLI | II DIVISIONE DI RIANIMAZIONE ED ANESTESIA (SINISTRA) | DATEX OHMEDA DIVISION INSTRUMENTARIUM CORP | NON SPECIFICATO
1903 | POMPA DI INFUSIONE | OSPEDALE CIVICO E BENFRATELLI | DIVISIONE DI CHIRURGIA GENERALE (ALA SINISTRA) | FRESENIUS VIAL SA | PROGRAM 2
3199 | UMIDIFICATORE | OSPEDALE CIVICO E BENFRATELLI | II DIVISIONE DI RIANIMAZIONE ED ANESTESIA (SINISTRA) | FISHER & PAYKEL HEALTHCARE | MR 418
4508 | POMPA D'INFUSIONE | OSPEDALE CIVICO E BENFRATELLI | DIVISIONE DI CARDIOLOGIA E UTIC CON ANNESSI | ABBOTT LABORATORIES | LIFECARE MODEL 3
3198 | BILANCIA PESA ADULTI | OSPEDALE CIVICO E BENFRATELLI | II DIVISIONE DI RIANIMAZIONE ED ANESTESIA (SINISTRA) | DATEX OHMEDA DIVISION INSTRUMENTARIUM CORP | NON SPECIFICATO
3197 | POMPA DI INFUSIONE | OSPEDALE CIVICO E BENFRATELLI | II DIVISIONE DI RIANIMAZIONE ED ANESTESIA (SINISTRA) | FRESENIUS VIAL SA | SE 400 B
1902 | ASPIRATORE MEDICO CHIRURGICO | OSPEDALE CIVICO E BENFRATELLI | DIVISIONE DI CHIRURGIA GENERALE (ALA SINISTRA) | ALSA APPARECCHI MEDICALI SRL | VORTEX S
4506 | POMPA D'INFUSIONE | OSPEDALE CIVICO E BENFRATELLI | DIVISIONE DI CARDIOLOGIA E UTIC CON ANNESSI | ABBOTT LABORATORIES | LIFECARE MODEL 4 MACRO
3195 | UMIDIFICATORE | OSPEDALE CIVICO E BENFRATELLI | II DIVISIONE DI RIANIMAZIONE ED ANESTESIA (SINISTRA) | FISHER & PAYKEL HEALTHCARE | MR 418
4505 | POMPA D'INFUSIONE | OSPEDALE CIVICO E BENFRATELLI | DIVISIONE DI CARDIOLOGIA E UTIC CON ANNESSI | ABBOTT LABORATORIES | LIFECARE MODEL 3
1901 | POMPA DI INFUSIONE | OSPEDALE CIVICO E BENFRATELLI | DIVISIONE DI CHIRURGIA GENERALE (ALA SINISTRA) | ABBOTT LABORATORIES | LIFECARE MODEL 3
3194 | BILANCIA PESA PERSONE | OSPEDALE CIVICO E BENFRATELLI | II DIVISIONE DI RIANIMAZIONE ED ANESTESIA (SINISTRA) | DATEX OHMEDA DIVISION INSTRUMENTARIUM CORP | NON SPECIFICATO
4504 | POMPA D'INFUSIONE | OSPEDALE CIVICO E BENFRATELLI | DIVISIONE DI CARDIOLOGIA E UTIC CON ANNESSI | ABBOTT LABORATORIES | LIFECARE MODEL 4 MACRO
4503 | POMPA D'INFUSIONE | OSPEDALE CIVICO E BENFRATELLI | DIVISIONE DI CARDIOLOGIA E UTIC CON ANNESSI | ABBOTT LABORATORIES | LIFECARE MODEL 4 MACRO
1900 | POMPA DI INFUSIONE | OSPEDALE CIVICO E BENFRATELLI | DIVISIONE DI CHIRURGIA GENERALE (ALA SINISTRA) | ABBOTT LABORATORIES | LIFECARE MODEL 3
4501 | POMPA D'INFUSIONE | OSPEDALE CIVICO E BENFRATELLI | DIVISIONE DI CARDIOLOGIA E UTIC CON ANNESSI | ABBOTT LABORATORIES | LIFECARE MODEL 3
3193 | POMPA DI INFUSIONE | OSPEDALE CIVICO E BENFRATELLI | II DIVISIONE DI RIANIMAZIONE ED ANESTESIA (SINISTRA) | ABBOTT LABORATORIES | LIFECARE MODEL 3
4392 | REGISTRATORE HOLTER | OSPEDALE CIVICO E BENFRATELLI | DIVISIONE DI CARDIOLOGIA E UTIC CON ANNESSI | DEL MAR MEDICAL | 445 B
1899 | POMPA DI INFUSIONE | OSPEDALE CIVICO E BENFRATELLI | DIVISIONE DI CHIRURGIA GENERALE (ALA SINISTRA) | ABBOTT LABORATORIES | LIFECARE MODEL 3
3192 | POMPA DI INFUSIONE | OSPEDALE CIVICO E BENFRATELLI | II DIVISIONE DI RIANIMAZIONE ED ANESTESIA (SINISTRA) | B BRAUN GMBH | INFUSOMAT SECURA
1898 | POMPA DI INFUSIONE | OSPEDALE CIVICO E BENFRATELLI | DIVISIONE DI CHIRURGIA GENERALE (ALA SINISTRA) | ABBOTT LABORATORIES | LIFECARE MODEL 3
1897 | POMPA DI INFUSIONE | OSPEDALE CIVICO E BENFRATELLI | DIVISIONE DI CHIRURGIA GENERALE (ALA SINISTRA) | ABBOTT LABORATORIES | LIFECARE MODEL 3
4340 | REGISTRATORE HOLTER | OSPEDALE CIVICO E BENFRATELLI | DIVISIONE DI CARDIOLOGIA E UTIC CON ANNESSI | DEL MAR MEDICAL | 420
3503 | DEFIBRILLATORE | OSPEDALE CIVICO E BENFRATELLI | II DIVISIONE DI RIANIMAZIONE ED ANESTESIA (SINISTRA) | MENNEN MEDICAL LTD | CARDIO PAK 100
3502 | ELETTROCARDIOGRAFO | OSPEDALE CIVICO E BENFRATELLI | II DIVISIONE DI RIANIMAZIONE ED ANESTESIA (SINISTRA) | NIHON KOHDEN CORP | NON SPECIFICATO
3051 | UMIDIFICATORE | OSPEDALE CIVICO E BENFRATELLI | II DIVISIONE DI RIANIMAZIONE ED ANESTESIA (SINISTRA) | FISHER & PAYKEL HEALTHCARE | MR 428
3050 | MONITOR | OSPEDALE CIVICO E BENFRATELLI | II DIVISIONE DI RIANIMAZIONE ED ANESTESIA (SINISTRA) | MENNEN MEDICAL LTD | HORIZON XL
3049 | VENTILATORE POLMONARE | OSPEDALE CIVICO E BENFRATELLI | II DIVISIONE DI RIANIMAZIONE ED ANESTESIA (SINISTRA) | ENGSTROM GAMBRO | ERICA
3048 | POMPA DI INFUSIONE | OSPEDALE CIVICO E BENFRATELLI | II DIVISIONE DI RIANIMAZIONE ED ANESTESIA (SINISTRA) | ABBOTT LABORATORIES | LIFECARE MODEL 3
3047 | NUTRIPOMPA | OSPEDALE CIVICO E BENFRATELLI | II DIVISIONE DI RIANIMAZIONE ED ANESTESIA (SINISTRA) | ABBOTT LABORATORIES | FLEXIFLO
3046 | MONITOR | OSPEDALE CIVICO E BENFRATELLI | II DIVISIONE DI RIANIMAZIONE ED ANESTESIA (SINISTRA) | MENNEN MEDICAL LTD | HORIZON XL
3045 | ELETTROBISTURI | OSPEDALE CIVICO E BENFRATELLI | II DIVISIONE DI RIANIMAZIONE ED ANESTESIA (SINISTRA) | BARD ELECTRO MEDICAL SYSTEMS INC | SYSTEM 2000
3044 | SISTEMA PER IL MONITORAGGIO DELLA PRESSIONE | OSPEDALE CIVICO E BENFRATELLI | II DIVISIONE DI RIANIMAZIONE ED ANESTESIA (SINISTRA) | COLIN MEDICAL INSTRUMENTS CORP | BP 107
3042 | NUTRIPOMPA | OSPEDALE CIVICO E BENFRATELLI | II DIVISIONE DI RIANIMAZIONE ED ANESTESIA (SINISTRA) | ABBOTT LABORATORIES | FLEXIFLO
4334 | POMPA A SIRINGA | OSPEDALE CIVICO E BENFRATELLI | DIVISIONE DI CARDIOLOGIA E UTIC CON ANNESSI | B BRAUN GMBH | INFUSOMAT SECURA
266 | INCUBATORE | OSPEDALE DEI BAMBINI G. DI CRISTINA | LABORATORIO ANALISI | HERAEUS INSTRUMENTS GMBH | B 6 FUNCTION LINE
265 | INCUBATORE HYBAID SHAKE'N'STACK | OSPEDALE DEI BAMBINI G. DI CRISTINA | LABORATORIO ANALISI | HYBAID LTD | SHAKE N STACK
264 | CAPPA STERILE | OSPEDALE DEI BAMBINI G. DI CRISTINA | LABORATORIO ANALISI | BIOAIR INSTRUMENTS SRL | JANUS
263 | CENTRIFUGA | OSPEDALE DEI BAMBINI G. DI CRISTINA | LABORATORIO ANALISI | MSE SCIENTIFIC INSTRUMENTS | MICRO CENTAUR
262 | CONGELATORE DA LABORATORIO | OSPEDALE DEI BAMBINI G. DI CRISTINA | LABORATORIO ANALISI | QUEUE SYSTEMS INC | NON SPECIFICATO
261 | BAGNO TERMOSTATICO DUBNOFF 2001 | OSPEDALE DEI BAMBINI G. DI CRISTINA | LABORATORIO ANALISI | ISCO SRL | NON SPECIFICATO
260 | CENTRIFUGA | OSPEDALE DEI BAMBINI G. DI CRISTINA | LABORATORIO ANALISI | ALC | 4235
259 | ANALIZZATORE AUTOMATICO PER EMOCOLTURE | OSPEDALE DEI BAMBINI G. DI CRISTINA | LABORATORIO ANALISI | BECTON DICKINSON & CO | BACTEC 9050
258 | ANALIZZATORE AUTOMATICO PER EMOCOLTURE | OSPEDALE DEI BAMBINI G. DI CRISTINA | LABORATORIO ANALISI | BECTON DICKINSON & CO | BACTEC 9050
257 | MONITOR PER PC IBM 8513002 | OSPEDALE DEI BAMBINI G. DI CRISTINA | LABORATORIO ANALISI | IBM CORP | NON SPECIFICATO
256 | PERSONAL COMPUTER | OSPEDALE DEI BAMBINI G. DI CRISTINA | LABORATORIO ANALISI | IBM CORP | PS 2
5297 | MONITOR ECG | OSPEDALE CIVICO E BENFRATELLI | DIVISIONE DI CARDIOLOGIA E UTIC CON ANNESSI | HEWLETT PACKARD CO | VIRIDIA 24 C
5300 | MONITOR ECG | OSPEDALE CIVICO E BENFRATELLI | DIVISIONE DI CARDIOLOGIA E UTIC CON ANNESSI | HEWLETT PACKARD CO | VIRIDIA 24 C
5299 | MONITOR ECG | OSPEDALE CIVICO E BENFRATELLI | DIVISIONE DI CARDIOLOGIA E UTIC CON ANNESSI | HEWLETT PACKARD CO | VIRIDIA 24 C
5303 | MONITOR ECG | OSPEDALE CIVICO E BENFRATELLI | DIVISIONE DI CARDIOLOGIA E UTIC CON ANNESSI | HEWLETT PACKARD CO | VIRIDIA 24 C
5316 | MONITOR PER ECG | OSPEDALE CIVICO E BENFRATELLI | DIVISIONE DI CARDIOLOGIA E UTIC CON ANNESSI | HEWLETT PACKARD CO | VIRIDIA 24 C
5360 | VENTILATORE POLMONARE | OSPEDALE DEI BAMBINI G. DI CRISTINA | DIVISIONE DI NEONATOLOGIA | PRODUTTORE NON RILEVABILE | NON SPECIFICATO
5359 | UMIDIFICATORE | OSPEDALE DEI BAMBINI G. DI CRISTINA | DIVISIONE DI NEONATOLOGIA | GINEVRI SRL | SCH 1000
5374 | VENTILATORE POLMONARE | OSPEDALE CIVICO E BENFRATELLI | COMPLESSO DI UROLOGIA (CENTRO) | SIEMENS AG | SERVO VENTILATOR 900 C
5373 | VENTILATORE POLMONARE | OSPEDALE CIVICO E BENFRATELLI | DIVISIONE I ANESTESIA E RIANIMAZIONE | SIEMENS AG | SERVO VENTILATOR 900 C
5372 | VENTILATORE POLMONARE | OSPEDALE CIVICO E BENFRATELLI | DIVISIONE DI OTORINO (SINISTRA) | SIEMENS AG | 900 C SERVO ANESTHESIA SYSTEM
5371 | VENTILATORE POLMONARE | OSPEDALE CIVICO E BENFRATELLI | DIVISIONE I ANESTESIA E RIANIMAZIONE | SIEMENS AG | 900 C SERVO ANESTHESIA SYSTEM
5368 | VENTILATORE POLMONARE | OSPEDALE CIVICO E BENFRATELLI | DIVISIONE I ANESTESIA E RIANIMAZIONE | SIEMENS AG | SERVO VENTILATOR 900 C
5366 | VENTILATORE POLMONARE | OSPEDALE CIVICO E BENFRATELLI | DIVISIONE I ANESTESIA E RIANIMAZIONE | SIEMENS AG | 900 C SERVO ANESTHESIA SYSTEM
5365 | MONITORUMIDIFICATORE | OSPEDALE CIVICO E BENFRATELLI | DIVISIONE DI NEUROCHIRURGIA (ALA DESTRA) | FISHER & PAYKEL HEALTHCARE | MR 428
5364 | MONITOR | OSPEDALE CIVICO E BENFRATELLI | DIVISIONE I ANESTESIA E RIANIMAZIONE | SIEMENS AG | SIRECUST SC 7000
5363 | MONITOR | OSPEDALE CIVICO E BENFRATELLI | DIVISIONE I ANESTESIA E RIANIMAZIONE | SIEMENS AG | SIRECUST SC 7000
5362 | MONITOR | OSPEDALE CIVICO E BENFRATELLI | DIVISIONE I ANESTESIA E RIANIMAZIONE | SIEMENS AG | SIRECUST SC 7000
5357 | ASPIRATORE CHIRURGICO | OSPEDALE CIVICO E BENFRATELLI | II DIVISIONE DI RIANIMAZIONE ED ANESTESIA (SINISTRA) | CA MI SNC | ASKIR
5355 | POMPA INFUSIONE | OSPEDALE CIVICO E BENFRATELLI | II DIVISIONE DI RIANIMAZIONE ED ANESTESIA (SINISTRA) | B BRAUN GMBH | NON SPECIFICATO
5354 | MONITOR | OSPEDALE CIVICO E BENFRATELLI | DIVISIONE I ANESTESIA E RIANIMAZIONE | SIEMENS AG | SIRECUST SC 7000
5353 | MONITOR | OSPEDALE CIVICO E BENFRATELLI | DIVISIONE I ANESTESIA E RIANIMAZIONE | DR MACH GMBH & CO | NON SPECIFICATO
5352 | MONITOR | OSPEDALE CIVICO E BENFRATELLI | DIVISIONE I ANESTESIA E RIANIMAZIONE | DR MACH GMBH & CO | NON SPECIFICATO
5349 | MONITOR | OSPEDALE CIVICO E BENFRATELLI | DIVISIONE I ANESTESIA E RIANIMAZIONE | SIEMENS AG | SIRECUST SC 7000
6554 | ANALIZZATORE GAS ANESTETICI | OSPEDALE CIVICO E BENFRATELLI | EMODINAMICA | PRODUTTORE NON RILEVABILE | NON SPECIFICATO
6546 | APPARECCHIO PER ANESTESIA | OSPEDALE CIVICO E BENFRATELLI | EMODINAMICA | SIARE HOSPITAL SUPPLIES SRL | PERSEO
6560 | ANALIZZATORE GAS ANESTETICI | OSPEDALE CIVICO E BENFRATELLI | CHIRURGIA TORACICA | PRODUTTORE NON RILEVABILE | NON SPECIFICATO
6543 | APPARECCHIO PER ANESTESIA | OSPEDALE CIVICO E BENFRATELLI | CHIRURGIA TORACICA | SIARE HOSPITAL SUPPLIES SRL | PERSEO
6559 | ANALIZZATORE GAS ANESTETICI | OSPEDALE CIVICO E BENFRATELLI | CARDIOCHIRURGIA | PRODUTTORE NON RILEVABILE | NON SPECIFICATO
6542 | APPARECCHIO PER ANESTESIA | OSPEDALE CIVICO E BENFRATELLI | CARDIOCHIRURGIA | SIARE HOSPITAL SUPPLIES SRL | PERSEO
6552 | APPARECCHIO PER ANESTESIA | OSPEDALE ONCOLOGICO MAURIZIO ASCOLI | ANESTESIA E RIANIMAZIONE | SIARE HOSPITAL SUPPLIES SRL | PERSEO
6551 | ANALIZZATORE GAS ANESTETICI | OSPEDALE ONCOLOGICO MAURIZIO ASCOLI | TAC (RADIOLOGIA ONCOLOGICA) | PRODUTTORE NON RILEVABILE | NON SPECIFICATO
6555 | ANALIZZATORE GAS ANESTETICI | OSPEDALE CIVICO E BENFRATELLI | CHIRURGIA PLASTICA | PRODUTTORE NON RILEVABILE | NON SPECIFICATO
6548 | APPARECCHIO PER ANESTESIA | OSPEDALE CIVICO E BENFRATELLI | CHIRURGIA PLASTICA | SIARE HOSPITAL SUPPLIES SRL | PERSEO
6556 | ANALIZZATORE GAS ANESTETICI | OSPEDALE CIVICO E BENFRATELLI | DIVISIONE DI NEUROCHIRURGIA (ALA DESTRA) | PRODUTTORE NON RILEVABILE | NON SPECIFICATO
6547 | APPARECCHIO PER ANESTESIA | OSPEDALE CIVICO E BENFRATELLI | DIVISIONE DI NEUROCHIRURGIA (ALA DESTRA) | SIARE HOSPITAL SUPPLIES SRL | PERSEO
6544 | APPARECCHIO PER ANESTESIA | OSPEDALE ONCOLOGICO MAURIZIO ASCOLI | ANESTESIA E RIANIMAZIONE | SIARE HOSPITAL SUPPLIES SRL | PERSEO
6550 | APPARECCHIO PER ANESTESIA | OSPEDALE ONCOLOGICO MAURIZIO ASCOLI | ANESTESIA E RIANIMAZIONE | SIARE HOSPITAL SUPPLIES SRL | PERSEO
6562 | ANALIZZATORE GAS ANESTETICI | OSPEDALE ONCOLOGICO MAURIZIO ASCOLI | ANESTESIA E RIANIMAZIONE | PRODUTTORE NON RILEVABILE | NON SPECIFICATO
6561 | ANALIZZATORE GAS ANESTETICI | OSPEDALE ONCOLOGICO MAURIZIO ASCOLI | ANESTESIA E RIANIMAZIONE | PRODUTTORE NON RILEVABILE | NON SPECIFICATO
6545 | APPARECCHIO PER ANESTESIA | OSPEDALE CIVICO E BENFRATELLI | DIVISIONE DI ODONTOSTOMATOLOGIA (DESTRA) | SIARE HOSPITAL SUPPLIES SRL | PERSEO
6563 | ANALIZZATORE GAS ANESTETICI | OSPEDALE CIVICO E BENFRATELLI | DIVISIONE DI ODONTOSTOMATOLOGIA (DESTRA) | PRODUTTORE NON RILEVABILE | NON SPECIFICATO
6558 | ANALIZZATORE GAS ANESTETICI | OSPEDALE CIVICO E BENFRATELLI | II DIVISIONE DI OSTETRICIA E GINECOLOGIA CON SALE OP E PARTO | PRODUTTORE NON RILEVABILE | NON SPECIFICATO
6553 | APPARECCHIO PER ANESTESIA | OSPEDALE CIVICO E BENFRATELLI | II DIVISIONE DI OSTETRICIA E GINECOLOGIA CON SALE OP E PARTO | SIARE HOSPITAL SUPPLIES SRL | PERSEO
6557 | ANALIZZATORE GAS ANESTETICI | OSPEDALE CIVICO E BENFRATELLI | II DIVISIONE DI OSTETRICIA E GINECOLOGIA CON SALE OP E PARTO | PRODUTTORE NON RILEVABILE | NON SPECIFICATO
6511 | VITRECTOMO | OSPEDALE CIVICO E BENFRATELLI | DIVISIONE OCULISTICA (DESTRA) | DORC INTERNATIONAL BV | NON SPECIFICATO
6510 | ESTRATTORE SCHEGGE METALLICHE | OSPEDALE CIVICO E BENFRATELLI | DIVISIONE OCULISTICA (DESTRA) | PRODUTTORE NON RILEVABILE | NON SPECIFICATO
6509 | ALIMENTATORE | OSPEDALE CIVICO E BENFRATELLI | DIVISIONE OCULISTICA (DESTRA) | PRODUTTORE NON RILEVABILE | NON SPECIFICATO
6531 | FONTE LUMINOSA | OSPEDALE CIVICO E BENFRATELLI | II DIVISIONE DI OSTETRICIA E GINECOLOGIA CON SALE OP E PARTO | ILO ELECTRONIC GMBH | HL 250
6508 | STAMPANTE A COLORI | OSPEDALE CIVICO E BENFRATELLI | DIVISIONE OCULISTICA (DESTRA) | EASTMAN KODAK CO | NON SPECIFICATO
6488 | PERSONAL COMPUTER | OSPEDALE CIVICO E BENFRATELLI | DIVISIONE OCULISTICA (DESTRA) | PRODUTTORE NON RILEVABILE | NON SPECIFICATO
6487 | MONITOR PER COMPUTER | OSPEDALE CIVICO E BENFRATELLI | DIVISIONE OCULISTICA (DESTRA) | PRODUTTORE NON RILEVABILE | NON SPECIFICATO
6486 | MONITOR PER BIOIMMAGINI | OSPEDALE CIVICO E BENFRATELLI | DIVISIONE OCULISTICA (DESTRA) | HITACHI MEDICAL CORP | NON SPECIFICATO
6485 | SISTEMA TELEVISIVO | OSPEDALE CIVICO E BENFRATELLI | DIVISIONE OCULISTICA (DESTRA) | SONY CORP | CMA D2MD CF
6495 | PULSOSSIMETRO | OSPEDALE CIVICO E BENFRATELLI | DIVISIONE I MEDICINA (ALA SINISTRA) | NELLCOR PURITAN BENNETT INC | NPB 295
6484 | CARRELLO ELETTRIFICATO | OSPEDALE CIVICO E BENFRATELLI | DIVISIONE OCULISTICA (DESTRA) | PRODUTTORE NON RILEVABILE | NON SPECIFICATO
6483 | FLUORANGIOGRAFO | OSPEDALE CIVICO E BENFRATELLI | DIVISIONE OCULISTICA (DESTRA) | TOPCON CORP | TRC 50 IX
6468 | DEFIBRILLATORE | OSPEDALE ONCOLOGICO MAURIZIO ASCOLI | II DIVISIONE DI MEDICINA ONCOLOGICA (CHEMIOTERAPIA) | NIHON KOHDEN CORP | TEC 7531 R
6467 | DEFIBRILLATORE | OSPEDALE DEI BAMBINI G. DI CRISTINA | CLINICA PEDIATRICA | NIHON KOHDEN CORP | TEC 7531 R
6466 | DEFIBRILLATORE | OSPEDALE DEI BAMBINI G. DI CRISTINA | DIVISIONE DI MALATTIE INFETTIVE | NIHON KOHDEN CORP | TEC 7531 R
6464 | EMOGASANALIZZATORE | OSPEDALE CIVICO E BENFRATELLI | CHIRURGIA VASCOLARE | NOVA BIOMEDICAL | STAT PROFILE ULTRA M
6463 | DEFIBRILLATORE | OSPEDALE DEI BAMBINI G. DI CRISTINA | DIVISIONE DI NEFROLOGIA E DIALISI | NIHON KOHDEN CORP | TEC 7531 R
6513 | ASPIRATORE CHIRURGICO | OSPEDALE ONCOLOGICO MAURIZIO ASCOLI | II DIVISIONE DI MEDICINA ONCOLOGICA (CHEMIOTERAPIA) | FASET ITALIANA SPA | 234 ENDOCAVITARIO CARRELLATO
6514 | ECG | OSPEDALE ONCOLOGICO MAURIZIO ASCOLI | II DIVISIONE DI MEDICINA ONCOLOGICA (CHEMIOTERAPIA) | SCHILLER AG | CARDIOVIT AT 1
6462 | MONITOR ECG | OSPEDALE CIVICO E BENFRATELLI | CHIRURGIA VASCOLARE | PENTAM SAS | P 5000
6458 | MONITOR ECG | OSPEDALE CIVICO E BENFRATELLI | CHIRURGIA VASCOLARE | PENTAM SAS | P 5000
6453 | MONITOR PER COMPUTER | OSPEDALE CIVICO E BENFRATELLI | CHIRURGIA VASCOLARE | PRODUTTORE NON RILEVABILE | NON SPECIFICATO
6451 | VALUTAZIONA FUNZIONALE VISIVA, APPARECHIO PER | OSPEDALE CIVICO E BENFRATELLI | DIVISIONE OCULISTICA (DESTRA) | TOMEY CORP | TR 3000
6450 | TRASFORMATORE D'ISOLAMENTO | OSPEDALE CIVICO E BENFRATELLI | CHIRURGIA VASCOLARE | EB NEURO SPA | 500
6449 | DEFIBRILLATORE | OSPEDALE DEI BAMBINI G. DI CRISTINA | PEDIATRIA III | NIHON KOHDEN CORP | TEC 7531 R
6447 | VALUTAZIONE FUNZIONALE VISIVA, APPARECCHIO PER | OSPEDALE CIVICO E BENFRATELLI | DIVISIONE OCULISTICA (DESTRA) | TOMEY CORP | TR 3000
6446 | PERSONAL COMPUTER | OSPEDALE CIVICO E BENFRATELLI | CHIRURGIA VASCOLARE | PRODUTTORE NON RILEVABILE | NON SPECIFICATO
6444 | MONITOR PER COMPUTER | OSPEDALE CIVICO E BENFRATELLI | CHIRURGIA VASCOLARE | PHILIPS MEDICAL SYSTEMS | 107 S 17" CON BASE MULTIMEDIALE
3986 | POMPA INFUSIONE | OSPEDALE CIVICO E BENFRATELLI | DIVISIONE DI CHIRURGIA VASCOLARE | ABBOTT LABORATORIES | LIFECARE MODEL 3
3985 | POMPA INFUSIONE | OSPEDALE CIVICO E BENFRATELLI | DIVISIONE DI CHIRURGIA VASCOLARE | ABBOTT LABORATORIES | LIFECARE MODEL 3
4021 | TAVOLO OPERATORIO | OSPEDALE CIVICO E BENFRATELLI | DIVISIONE DI OSTETRICIA E GINECOLOGIA CON SALE OP. E PARTO | ALM SA | TAB 700 N
4020 | ELETTROBISTURI | OSPEDALE CIVICO E BENFRATELLI | DIVISIONE DI CHIRURGIA VASCOLARE | AARON BOVIE MEDICAL | X 10
1846 | EMOGASANALIZZATORE | OSPEDALE CIVICO E BENFRATELLI | DIVISIONE DI DIALISI | INSTRUMENTATION LABORATORY | SYNTHESIS 20
4019 | SCIALITICA | OSPEDALE CIVICO E BENFRATELLI | DIVISIONE DI CHIRURGIA VASCOLARE | MARTIN MEDIZINTECHNIK GMBH | CHROMOPHARE
4018 | SCIALITICA | OSPEDALE CIVICO E BENFRATELLI | DIVISIONE DI CHIRURGIA VASCOLARE | MARTIN MEDIZINTECHNIK GMBH | CHROMOPHARE
1845 | CENTRIFUGA | OSPEDALE CIVICO E BENFRATELLI | DIVISIONE DI DIALISI | ALC | 4236
4013 | PULSOSSIMETRO | OSPEDALE CIVICO E BENFRATELLI | DIVISIONE DI CHIRURGIA VASCOLARE | NELLCOR PURITAN BENNETT INC | NPB 295
4012 | POMPA INFUSIONE | OSPEDALE CIVICO E BENFRATELLI | DIVISIONE DI CHIRURGIA VASCOLARE | B BRAUN GMBH | PERFUSOR COMPACT
4011 | POMPA A SIRINGA | OSPEDALE CIVICO E BENFRATELLI | DIVISIONE DI CHIRURGIA VASCOLARE | FRESENIUS VIAL SA | PROGRAM 2
1841 | ASPIRATORE MEDICO CHIRURGICO | OSPEDALE CIVICO E BENFRATELLI | DIVISIONE DI DIALISI | FASET ITALIANA SPA | 205 MEDIO PORTATILE
1840 | LAMPADA SCIALITICA | OSPEDALE CIVICO E BENFRATELLI | DIVISIONE DI DIALISI | APOLLO LASER INC | DYANA 250
2221 | FRIGO BIOLOGICO | OSPEDALE CIVICO E BENFRATELLI | SERVIZIO DI VIROLOGIA E MICROBIOLOGIA | ELECTROLUX ZANUSSI SPA | NON SPECIFICATO
2220 | AUTOCLAVE | OSPEDALE CIVICO E BENFRATELLI | SERVIZIO DI VIROLOGIA E MICROBIOLOGIA | FEDEGARI AUTOCLAVI SPA | FVD 3
2219 | AUTOCLAVE | OSPEDALE CIVICO E BENFRATELLI | SERVIZIO DI VIROLOGIA E MICROBIOLOGIA | FEDEGARI AUTOCLAVI SPA | NON SPECIFICATO
1813 | CENTRIFUGA | OSPEDALE CIVICO E BENFRATELLI | DIVISIONE DI DIALISI | TERZANO DR ING SRL | MICROCENT
1787 | POMPA A SIRINGA | OSPEDALE CIVICO E BENFRATELLI | DIVISIONE DI DIALISI | BELLCO SPA | MULTIMAT B
3418 | LASER CHIRURGICO | OSPEDALE CIVICO E BENFRATELLI | SERVIZIO DI ENDOSCOPIA DIGESTIVA (ALA DESTRA) | MBB MEDIZINTECHNIK GMBH | MEDILAS 2
3417 | VIDEO PROCESSORE | OSPEDALE CIVICO E BENFRATELLI | SERVIZIO DI ENDOSCOPIA DIGESTIVA (ALA DESTRA) | PENTAX CORP | PVA 1000
4389 | FRIGOEMOTECA | OSPEDALE CIVICO E BENFRATELLI | SERVIZIO TRASFUSIONALE | THERMO FORMA CORP | 3887
3414 | GASTROSCOPIO | OSPEDALE CIVICO E BENFRATELLI | SERVIZIO DI ENDOSCOPIA DIGESTIVA (ALA DESTRA) | PENTAX CORP | EG 2901
4388 | FRIGOEMOTECA | OSPEDALE CIVICO E BENFRATELLI | SERVIZIO TRASFUSIONALE | THERMO FORMA CORP | NON SPECIFICATO
4387 | BAGNO TERMOSTATICO | OSPEDALE CIVICO E BENFRATELLI | SERVIZIO TRASFUSIONALE | JULABO LABORTECHNIK GMBH | U3 6 A
4386 | TRANSILLUMINATORE | OSPEDALE CIVICO E BENFRATELLI | SERVIZIO TRASFUSIONALE | TILLOMED LABORATORIES LTD | NON SPECIFICATO
4385 | CENTRIFUGA | OSPEDALE CIVICO E BENFRATELLI | SERVIZIO TRASFUSIONALE | MOLTER DR GMBH | PETALFUGE III
4384 | MICROSCOPIO OTTICO DA LABORATORIO | OSPEDALE CIVICO E BENFRATELLI | SERVIZIO TRASFUSIONALE | LEICA MICROSYSTEMS WETZLAR GMBH | LABORLUX 12
4383 | SEPARATORE CELLULARE | OSPEDALE CIVICO E BENFRATELLI | SERVIZIO TRASFUSIONALE | HAEMONETICS CORP | MCS 3P
4382 | BILANCIA PRELIEVI | OSPEDALE CIVICO E BENFRATELLI | SERVIZIO TRASFUSIONALE | BAXTER HEALTHCARE CORP | OPTIMIX
2218 | PREPARATORE DI TERRENI | OSPEDALE CIVICO E BENFRATELLI | SERVIZIO DI VIROLOGIA E MICROBIOLOGIA | NEW BRUNSWICK SCIENTIFIC CO INC | NON SPECIFICATO
2217 | BILANCIA TECNICA | OSPEDALE CIVICO E BENFRATELLI | SERVIZIO DI VIROLOGIA E MICROBIOLOGIA | SARTORIUS AG | H 160
2216 | TERMOSTATO | OSPEDALE CIVICO E BENFRATELLI | SERVIZIO DI VIROLOGIA E MICROBIOLOGIA | OCRAS ZAMBELLI SRL | NON SPECIFICATO
2215 | CONGELATORE DA LABORATORIO | OSPEDALE CIVICO E BENFRATELLI | SERVIZIO DI VIROLOGIA E MICROBIOLOGIA | PRODUTTORE NON RILEVABILE | NON SPECIFICATO
2988 | UMIDIFICATORE | OSPEDALE CIVICO E BENFRATELLI | II DIVISIONE DI RIANIMAZIONE ED ANESTESIA (SINISTRA) | KENDALL HEALTHCARE | CONCHATHERM III
2987 | UMIDIFICATORE | OSPEDALE CIVICO E BENFRATELLI | II DIVISIONE DI RIANIMAZIONE ED ANESTESIA (SINISTRA) | PRODUTTORE NON RILEVABILE | NON SPECIFICATO
2986 | UMIDIFICATORE | OSPEDALE CIVICO E BENFRATELLI | II DIVISIONE DI RIANIMAZIONE ED ANESTESIA (SINISTRA) | DRAEGER MEDICAL AG & CO. KGAA | AQUAPOR
2985 | UMIDIFICATORE | OSPEDALE CIVICO E BENFRATELLI | II DIVISIONE DI RIANIMAZIONE ED ANESTESIA (SINISTRA) | KENDALL HEALTHCARE | CONCHATHERM III
4573 | POLTRONA OPERATORIA | OSPEDALE CIVICO E BENFRATELLI | COMPLESSO OPERATORIO NEUROCHIRURGIA | MOLLER WEDEL GMBH | NON SPECIFICATO
2983 | VENTILATORE POLMONARE | OSPEDALE CIVICO E BENFRATELLI | II DIVISIONE DI RIANIMAZIONE ED ANESTESIA (SINISTRA) | GAMBRO AB | SOXI JET
2982 | VENTILATORE POLMONARE | OSPEDALE CIVICO E BENFRATELLI | II DIVISIONE DI RIANIMAZIONE ED ANESTESIA (SINISTRA) | DRAEGER MEDICAL AG & CO. KGAA | EVITA
4572 | ASPIRATORE | OSPEDALE CIVICO E BENFRATELLI | COMPLESSO OPERATORIO NEUROCHIRURGIA | FASET ITALIANA SPA | 72 MEC
4571 | REGISTRATORE SU CARTA | OSPEDALE CIVICO E BENFRATELLI | COMPLESSO OPERATORIO NEUROCHIRURGIA | CIS DIAGNOSTICI SPA | NON SPECIFICATO
4186 | STERILIZZATRICE ASECCO | OSPEDALE CIVICO E BENFRATELLI | CENTRO USTIONI | PRODUTTORE NON RILEVABILE | NON SPECIFICATO
4569 | PENSILE PER SO | OSPEDALE CIVICO E BENFRATELLI | COMPLESSO OPERATORIO NEUROCHIRURGIA | MARTIN MEDIZINTECHNIK GMBH | NON SPECIFICATO
4199 | TAVOLO OPERATORIO | OSPEDALE CIVICO E BENFRATELLI | CENTRO USTIONI | MAQUET AG | NON SPECIFICATO
4198 | LAMPADA SCIALITICA | OSPEDALE CIVICO E BENFRATELLI | CENTRO USTIONI | YAMADA SHADOWLESS LAMP CO LTD | SKYLUX EXCEL MINOR
4197 | LAMPADA SCIALITICA | OSPEDALE CIVICO E BENFRATELLI | CENTRO USTIONI | YAMADA SHADOWLESS LAMP CO LTD | SKYLUX EXCEL MINOR
4196 | DIAFANOSCOPIO | OSPEDALE CIVICO E BENFRATELLI | CENTRO USTIONI | E GRAPHIC SRL | NON SPECIFICATO
4192 | LAMPADA SCIALITICA | OSPEDALE CIVICO E BENFRATELLI | CENTRO USTIONI | YAMADA SHADOWLESS LAMP CO LTD | SKYLUX EXCEL MINOR
4191 | LAMPADA SCIALITICA | OSPEDALE CIVICO E BENFRATELLI | CENTRO USTIONI | YAMADA SHADOWLESS LAMP CO LTD | SKYLUX EXCEL MINOR
4190 | TAVOLO OPERATORIO | OSPEDALE CIVICO E BENFRATELLI | CENTRO USTIONI | MAQUET AG | NON SPECIFICATO
4566 | LAMPADA SCIALITICA CARRELLATA | OSPEDALE CIVICO E BENFRATELLI | COMPLESSO OPERATORIO NEUROCHIRURGIA | MARTIN MEDIZINTECHNIK GMBH | NON SPECIFICATO
4189 | CARRELLO ELETTRIFICATO | OSPEDALE CIVICO E BENFRATELLI | CENTRO USTIONI | SOXIL SPA | NON SPECIFICATO
4188 | DEFIBRILLATORE | OSPEDALE CIVICO E BENFRATELLI | CENTRO USTIONI | SOXIL SPA | CARDIOLIFE 7200
4564 | MICROSCOPIO OPERATORIO | OSPEDALE CIVICO E BENFRATELLI | COMPLESSO OPERATORIO NEUROCHIRURGIA | PRODUTTORE NON RILEVABILE | NON SPECIFICATO
4563 | TRAPANO ORTOPEDICO | OSPEDALE CIVICO E BENFRATELLI | COMPLESSO OPERATORIO NEUROCHIRURGIA | AESCULAP AG & CO KG | GA 140
4185 | ASPIRATORE MEDICO CHIRURGICO | OSPEDALE CIVICO E BENFRATELLI | CENTRO USTIONI | ALSA APPARECCHI MEDICALI SRL | POLIVAC B4 S
4195 | CARRELLO ELETTRIFICATO | OSPEDALE CIVICO E BENFRATELLI | CENTRO USTIONI | SOXIL SPA | NON SPECIFICATO
4184 | CARRELLO ELETTRIFICATO | OSPEDALE CIVICO E BENFRATELLI | CENTRO USTIONI | SOXIL SPA | NON SPECIFICATO
4562 | VIDEOREGISTRATORE | OSPEDALE CIVICO E BENFRATELLI | COMPLESSO OPERATORIO NEUROCHIRURGIA | KOWA CO LTD | NON SPECIFICATO
4561 | VIDEOREGISTRATORE | OSPEDALE CIVICO E BENFRATELLI | COMPLESSO OPERATORIO NEUROCHIRURGIA | SONY CORP | VO 5630
4500 | RIPRODUTTORE LASER | OSPEDALE CIVICO E BENFRATELLI | DIVISIONE I ANESTESIA E RIANIMAZIONE | MITSUBISHI ELECTRIC CORP | P 500 E
4499 | MONITOR TV | OSPEDALE CIVICO E BENFRATELLI | DIVISIONE I ANESTESIA E RIANIMAZIONE | EUROCOLUMBUS SRL | NON SPECIFICATO
4498 | MONITOR TV | OSPEDALE CIVICO E BENFRATELLI | DIVISIONE I ANESTESIA E RIANIMAZIONE | EUROCOLUMBUS SRL | NON SPECIFICATO
4497 | PORTATILE PER SCOPIA | OSPEDALE CIVICO E BENFRATELLI | DIVISIONE I ANESTESIA E RIANIMAZIONE | EUROCOLUMBUS SRL | NON SPECIFICATO
4193 | DIAFANOSCOPIO | OSPEDALE CIVICO E BENFRATELLI | CENTRO USTIONI | PRODUTTORE NON RILEVABILE | NON SPECIFICATO
4182 | DIAFANOSCOPIO | OSPEDALE CIVICO E BENFRATELLI | CENTRO USTIONI | PRODUTTORE NON RILEVABILE | NON SPECIFICATO
4495 | MICROSCOPIO OPERATORIO | OSPEDALE CIVICO E BENFRATELLI | COMPLESSO OPERATORIO NEUROCHIRURGIA | ZEISS CARL | NON SPECIFICATO
2047 | FRIGORIFERO BIOLOGICO | OSPEDALE CIVICO E BENFRATELLI | CENTRO USTIONI | BOSCH R GMBH DIV HOEFLIGER-KARG | NON SPECIFICATO
4494 | TRAPANO ORTOPEDICO | OSPEDALE CIVICO E BENFRATELLI | COMPLESSO OPERATORIO NEUROCHIRURGIA | STRYKER INSTRUMENTS | NON SPECIFICATO
2046 | FRIGORIFERO BIOLOGICO | OSPEDALE CIVICO E BENFRATELLI | CENTRO USTIONI | BOSCH R GMBH DIV HOEFLIGER-KARG | NON SPECIFICATO
4493 | POMPA A SIRINGA | OSPEDALE CIVICO E BENFRATELLI | COMPLESSO OPERATORIO NEUROCHIRURGIA | FRESENIUS VIAL SA | PROGRAM 2
1750 | FOTOMETRO | OSPEDALE CIVICO E BENFRATELLI | CENTRO USTIONI | BOEHRINGER MANNHEIM GMBH | REFLOTRON
1749 | CENTRIFUGA | OSPEDALE CIVICO E BENFRATELLI | CENTRO USTIONI | ALC | 4223 MK II
1747 | POMPA DI INFUSIONE | OSPEDALE CIVICO E BENFRATELLI | CENTRO USTIONI | B BRAUN GMBH | INFUSOMAT SECURA
1744 | ASPIRATORE MEDICO CHIRURGICO | OSPEDALE CIVICO E BENFRATELLI | CENTRO USTIONI | ALSA APPARECCHI MEDICALI SRL | VORTEX
1742 | POMPA DI INFUSIONE | OSPEDALE CIVICO E BENFRATELLI | CENTRO USTIONI | B BRAUN GMBH | INFUSOMAT SECURA
1741 | MONITOR | OSPEDALE CIVICO E BENFRATELLI | CENTRO USTIONI | CRITIKON INC A JOHNSON AND JOHNSON CO | DINAMAP 847
1740 | NUTRIPOMPA | OSPEDALE CIVICO E BENFRATELLI | CENTRO USTIONI | ABBOTT LABORATORIES | FLEXIFLO II
1739 | NUTRIPOMPA | OSPEDALE CIVICO E BENFRATELLI | CENTRO USTIONI | ABBOTT LABORATORIES | FLEXIFLO II
255 | ANTIBIOGRAMMA E IDENTIFICAZIONE MICROBIOTICA | OSPEDALE DEI BAMBINI G. DI CRISTINA | LABORATORIO ANALISI | BAXTER HEALTHCARE CORP | AUTOSCAN 4
254 | ANALIZZATORE MULTIPARAMETRICO SELETTIVO | OSPEDALE DEI BAMBINI G. DI CRISTINA | LABORATORIO ANALISI | TOSHIBA CORP MEDICAL SYSTEMS | WAKO 30R
251 | FOTOMETRO A FIAMMA | OSPEDALE DEI BAMBINI G. DI CRISTINA | LABORATORIO ANALISI | SEAC SRL | FP 20
250 | LAVATORE CUVETTE | OSPEDALE DEI BAMBINI G. DI CRISTINA | LABORATORIO ANALISI | TECAN AG | 812 SW2
6438 | SATURIMETRO | OSPEDALE CIVICO E BENFRATELLI | DIVISIONE I ANESTESIA E RIANIMAZIONE | NELLCOR PURITAN BENNETT INC | NPB 295
283 | LAVAVETRERIE | OSPEDALE DEI BAMBINI G. DI CRISTINA | LABORATORIO ANALISI | MIELE & CIE GMBH CO | G 7735
5410 | AUTOCLAVE | OSPEDALE DEI BAMBINI G. DI CRISTINA | LABORATORIO ANALISI | FEDEGARI AUTOCLAVI SPA | FVM 2
6478 | BRONCOSCOPIO | OSPEDALE ONCOLOGICO MAURIZIO ASCOLI | I DIVISIONE DI CHIRURGIA ADDOMINALE ONCOLOGICA | PRODUTTORE NON RILEVABILE | NON SPECIFICATO
5061 | SVILUPPATRICE | OSPEDALE CIVICO E BENFRATELLI | CHIRURGIA TORACICA | 3M | XP 515
5245 | SVILUPPATRICE | OSPEDALE ONCOLOGICO MAURIZIO ASCOLI | SERVIZIO DI RADIOTERAPIA | ACCESSORIO RADIOGRAFICO SPA | AR 200 XT
6328 | APPARECCHIO PER POTENZIALI EVOCATI | OSPEDALE DEI BAMBINI G. DI CRISTINA | SERVIZIO OTORINO | PRODUTTORE NON RILEVABILE | NON SPECIFICATO
6401 | STIMOLATORE PER ELETTROEIACULAZIONE | OSPEDALE CIVICO E BENFRATELLI | DIVISIONE DI UROLOGIA (DESTRA) | PRODUTTORE NON RILEVABILE | NON SPECIFICATO
6341 | COLORATORE AUTOMATICO DI TESSUTI | OSPEDALE ONCOLOGICO MAURIZIO ASCOLI | SERVIZIO DI ISTOLOGIA E ANATOMIA PATOLOGICA | SAKURA FINETEK EUROPE BV | NON SPECIFICATO
6339 | COLORATORE AUTOMATICO DI TESSUTI | OSPEDALE ONCOLOGICO MAURIZIO ASCOLI | SERVIZIO DI ISTOLOGIA E ANATOMIA PATOLOGICA | SAKURA FINETEK EUROPE BV | NON SPECIFICATO
6285 | TAVOLO PER ESAMI ENDOSCOPICI | OSPEDALE CIVICO E BENFRATELLI | SERVIZIO DI ENDOSCOPIA DIGESTIVA (ALA DESTRA) | MEDIFA HESSE GMBH & CO KG | NON SPECIFICATO
6260 | FRONTIFOCOMETRO | OSPEDALE CIVICO E BENFRATELLI | DIVISIONE OCULISTICA (DESTRA) | SHIN NIPPON COMMERCE INC | LENSMETER
6270 | STAMPANTE TERMICA | OSPEDALE CIVICO E BENFRATELLI | DIVISIONE DI NEUROFISIOPATOLOGIA (ALA DESTRA) | PRODUTTORE NON RILEVABILE | NON SPECIFICATO
6343 | SEPARATORE CELLULARE | OSPEDALE CIVICO E BENFRATELLI | SERVIZIO TRASFUSIONALE | HAEMONETICS CORP | NON SPECIFICATO
6344 | SEPARATORE CELLULARE | OSPEDALE CIVICO E BENFRATELLI | SERVIZIO TRASFUSIONALE | HAEMONETICS CORP | NON SPECIFICATO
6345 | SEPARATORE CELLULARE | OSPEDALE CIVICO E BENFRATELLI | SERVIZIO TRASFUSIONALE | HAEMONETICS CORP | NON SPECIFICATO
6371 | MONITOR PER PC | OSPEDALE DEI BAMBINI G. DI CRISTINA | DIVISIONE DI RIANIMAZIONE E ANESTESIA | SONY CORP | MULTISCAN 110 ES CPD-110 ES 15''
6370 | MONITOR PER PARAMETRI VITALI | OSPEDALE DEI BAMBINI G. DI CRISTINA | DIVISIONE DI RIANIMAZIONE E ANESTESIA | MENNEN MEDICAL LTD | ENVOY
6378 | REGISTRATORE HOLTER | OSPEDALE DEI BAMBINI G. DI CRISTINA | SERVIZIO DI CARDIOLOGIA | ROZINN ELECTRONICS INC | 152
6379 | REGISTRATORE HOLTER | OSPEDALE DEI BAMBINI G. DI CRISTINA | SERVIZIO DI CARDIOLOGIA | ROZINN ELECTRONICS INC | 152
2213 | ULTRECENTRIFUGA | OSPEDALE CIVICO E BENFRATELLI | SERVIZIO DI VIROLOGIA E MICROBIOLOGIA | HERAEUS INSTRUMENTS GMBH | SUPRAFUGE 22
2212 | INCUBATORE | OSPEDALE CIVICO E BENFRATELLI | SERVIZIO DI VIROLOGIA E MICROBIOLOGIA | PRODUTTORE NON RILEVABILE | NON SPECIFICATO
3411 | DIATERMOCOAGULATORE | OSPEDALE CIVICO E BENFRATELLI | SERVIZIO DI ENDOSCOPIA DIGESTIVA (ALA DESTRA) | ACMI CORP | BC 20 A
2211 | AGITATORE | OSPEDALE CIVICO E BENFRATELLI | SERVIZIO DI VIROLOGIA E MICROBIOLOGIA | PRODUTTORE NON RILEVABILE | NON SPECIFICATO
2210 | INCUBATORE | OSPEDALE CIVICO E BENFRATELLI | SERVIZIO DI VIROLOGIA E MICROBIOLOGIA | HERAEUS INSTRUMENTS GMBH | B 6060
3410 | ASPIRATORE | OSPEDALE CIVICO E BENFRATELLI | SERVIZIO DI ENDOSCOPIA DIGESTIVA (ALA DESTRA) | CA MI SNC | ASKIR 30
2209 | INCUBATORE AD ANIDRIDE CARBONICA | OSPEDALE CIVICO E BENFRATELLI | SERVIZIO DI VIROLOGIA E MICROBIOLOGIA | HERAEUS INSTRUMENTS GMBH | BB 6220
3409 | ASPIRATORE | OSPEDALE CIVICO E BENFRATELLI | SERVIZIO DI ENDOSCOPIA DIGESTIVA (ALA DESTRA) | CA MI SNC | HOSPIVAC SM 400
2208 | CELLA FRIGORIFERA | OSPEDALE CIVICO E BENFRATELLI | SERVIZIO DI VIROLOGIA E MICROBIOLOGIA | PRODUTTORE NON RILEVABILE | NON SPECIFICATO
2207 | MICROSCOPIO OTTICO | OSPEDALE CIVICO E BENFRATELLI | SERVIZIO DI VIROLOGIA E MICROBIOLOGIA | ZEISS CARL | NON SPECIFICATO
2206 | MICROSCOPIO OTTICO | OSPEDALE CIVICO E BENFRATELLI | SERVIZIO DI VIROLOGIA E MICROBIOLOGIA | ZEISS CARL | STANDARD 14
2205 | MICROSCOPIO OTTICO | OSPEDALE CIVICO E BENFRATELLI | SERVIZIO DI VIROLOGIA E MICROBIOLOGIA | LEICA MICROSYSTEMS WETZLAR GMBH | ORTHOPLAN
1773 | CARRELLO ELETTRIFICATO | OSPEDALE CIVICO E BENFRATELLI | DIVISIONE DI DIALISI | GAMBRO AB | DFC 10 3
2204 | STAMPANTE | OSPEDALE CIVICO E BENFRATELLI | SERVIZIO DI VIROLOGIA E MICROBIOLOGIA | EPSON ITALIA SPA | FX 850
2203 | SCHERMO PER PC | OSPEDALE CIVICO E BENFRATELLI | SERVIZIO DI VIROLOGIA E MICROBIOLOGIA | SIEMENS AG | NON SPECIFICATO
1852 | CARRELLO ELETTRIFICATO | OSPEDALE CIVICO E BENFRATELLI | DIVISIONE DI DIALISI | PRODUTTORE NON RILEVABILE | NON SPECIFICATO
2202 | PERSONAL COMPUTER | OSPEDALE CIVICO E BENFRATELLI | SERVIZIO DI VIROLOGIA E MICROBIOLOGIA | SIEMENS AG | NON SPECIFICATO
2201 | ANTIBIOGRAMMA ED IDENTIFICAZIONE MICROBICA, APPARECCHIO PER | OSPEDALE CIVICO E BENFRATELLI | SERVIZIO DI VIROLOGIA E MICROBIOLOGIA | BIOMERIEUX SA | ATB 1525
2200 | CAMPIONATORE AUTOMATICO | OSPEDALE CIVICO E BENFRATELLI | SERVIZIO DI VIROLOGIA E MICROBIOLOGIA | BIOMERIEUX SA | ATB 1574
1808 | CARRELLO ELETTRIFICATO | OSPEDALE CIVICO E BENFRATELLI | DIVISIONE DI DIALISI | PRODUTTORE NON RILEVABILE | NON SPECIFICATO
4381 | BILANCIA PRELIEVI | OSPEDALE CIVICO E BENFRATELLI | SERVIZIO TRASFUSIONALE | BAXTER HEALTHCARE CORP | OPTIMIX
4380 | BILANCIA PRELIEVI | OSPEDALE CIVICO E BENFRATELLI | SERVIZIO TRASFUSIONALE | BAXTER HEALTHCARE CORP | COMBIMIX
3408 | ASPIRATORE | OSPEDALE CIVICO E BENFRATELLI | SERVIZIO DI ENDOSCOPIA DIGESTIVA (ALA DESTRA) | CA MI SNC | HOSPIVAC SM 400
4379 | POLTRONA PRELIEVI | OSPEDALE CIVICO E BENFRATELLI | SERVIZIO TRASFUSIONALE | GIVAS SRL | NON SPECIFICATO
4378 | POLTRONA PRELIEVI | OSPEDALE CIVICO E BENFRATELLI | SERVIZIO TRASFUSIONALE | GIVAS SRL | NON SPECIFICATO
2199 | MICROSCOPIO OTTICO | OSPEDALE CIVICO E BENFRATELLI | SERVIZIO DI VIROLOGIA E MICROBIOLOGIA | REICHERT JUNG OPTISCHE WERKE AG | NON SPECIFICATO
4377 | FRIGOEMOTECA | OSPEDALE CIVICO E BENFRATELLI | SERVIZIO TRASFUSIONALE | THERMO FORMA CORP | 3889
2198 | FOTOCAMERA PER MICROSCOPIO | OSPEDALE CIVICO E BENFRATELLI | SERVIZIO DI VIROLOGIA E MICROBIOLOGIA | ZEISS CARL | NON SPECIFICATO
2197 | MICROSCOPIO OTTICO | OSPEDALE CIVICO E BENFRATELLI | SERVIZIO DI VIROLOGIA E MICROBIOLOGIA | ZEISS CARL | AXIOPHOT
4369 | APPARECCHIO PER VELOCITA' DI ERITRO SEDIMENTAZIONE | OSPEDALE CIVICO E BENFRATELLI | SERVIZIO TRASFUSIONALE | DIESSE SRL | VES MATIC 60
1803 | CARRELLO ELETTRIFICATO | OSPEDALE CIVICO E BENFRATELLI | DIVISIONE DI DIALISI | PRODUTTORE NON RILEVABILE | NON SPECIFICATO
2196 | MICROSCOPIO OTTICO | OSPEDALE CIVICO E BENFRATELLI | SERVIZIO DI VIROLOGIA E MICROBIOLOGIA | ZEISS CARL | AXIOSKOP
4368 | CONGELATORE DA LABORATORIO | OSPEDALE CIVICO E BENFRATELLI | SERVIZIO TRASFUSIONALE | QUEUE SYSTEMS INC | NON SPECIFICATO
3406 | FONTE DI LUCE | OSPEDALE CIVICO E BENFRATELLI | SERVIZIO DI ENDOSCOPIA DIGESTIVA (ALA DESTRA) | OLYMPUS OPTICAL CO LTD | CLE F10
2195 | INCUBATORE | OSPEDALE CIVICO E BENFRATELLI | SERVIZIO DI VIROLOGIA E MICROBIOLOGIA | HERAEUS INSTRUMENTS GMBH | NON SPECIFICATO
3405 | CARRELLO SERVITORE PER ENDOSCOPI | OSPEDALE CIVICO E BENFRATELLI | SERVIZIO DI ENDOSCOPIA DIGESTIVA (ALA DESTRA) | PRODUTTORE NON RILEVABILE | NON SPECIFICATO
2194 | INCUBATORE | OSPEDALE CIVICO E BENFRATELLI | SERVIZIO DI VIROLOGIA E MICROBIOLOGIA | PRODUTTORE NON RILEVABILE | NON SPECIFICATO
3404 | VIDEOREGISTRATORE PER BIOIMMAGINI | OSPEDALE CIVICO E BENFRATELLI | SERVIZIO DI ENDOSCOPIA DIGESTIVA (ALA DESTRA) | HITACHI MEDICAL CORP | NON SPECIFICATO
1782 | SALDATORE DI SACCHE | OSPEDALE CIVICO E BENFRATELLI | DIVISIONE DI DIALISI | PRODUTTORE NON RILEVABILE | NON SPECIFICATO
2193 | INCUBATORE | OSPEDALE CIVICO E BENFRATELLI | SERVIZIO DI VIROLOGIA E MICROBIOLOGIA | HERAEUS INSTRUMENTS GMBH | NON SPECIFICATO
4367 | CONGELATORE DA LABORATORIO | OSPEDALE CIVICO E BENFRATELLI | SERVIZIO TRASFUSIONALE | THERMO FORMA CORP | NON SPECIFICATO
2192 | INCUBATORE | OSPEDALE CIVICO E BENFRATELLI | SERVIZIO DI VIROLOGIA E MICROBIOLOGIA | PRODUTTORE NON RILEVABILE | NON SPECIFICATO
3403 | RIPRODUTTORE LASER PER BIOIMMAGINI | OSPEDALE CIVICO E BENFRATELLI | SERVIZIO DI ENDOSCOPIA DIGESTIVA (ALA DESTRA) | HITACHI MEDICAL CORP | VY 150 E
2191 | CENTRIFUGA DA LABORATORIO | OSPEDALE CIVICO E BENFRATELLI | SERVIZIO DI VIROLOGIA E MICROBIOLOGIA | HERAEUS INSTRUMENTS GMBH | MINIFUGE RF
4366 | CENTRIFUGA REFRIGERATA | OSPEDALE CIVICO E BENFRATELLI | SERVIZIO TRASFUSIONALE | HERAEUS INSTRUMENTS GMBH | CRYOFUGE 6000
1795 | POMPA A SIRINGA | OSPEDALE CIVICO E BENFRATELLI | DIVISIONE DI DIALISI | GAMBRO AB | BP 10 1A
4241 | VIDEOREGISTRATORE PER BIOIMMAGINI | OSPEDALE CIVICO E BENFRATELLI | DEGENZE CARDIOCHIRURGIA | PANASONIC | AG 6200
3158 | APPARECCHIO TESTA LETTO | OSPEDALE CIVICO E BENFRATELLI | DIVISIONE DI UROLOGIA (DESTRA) | PRODUTTORE NON RILEVABILE | NON SPECIFICATO
3157 | APPARECCHIO TESTA LETTO | OSPEDALE CIVICO E BENFRATELLI | DIVISIONE DI UROLOGIA (DESTRA) | PRODUTTORE NON RILEVABILE | NON SPECIFICATO
3156 | APPARECCHIO TESTA LETTO | OSPEDALE CIVICO E BENFRATELLI | DIVISIONE DI UROLOGIA (DESTRA) | PRODUTTORE NON RILEVABILE | NON SPECIFICATO
3155 | APPARECCHIO TESTA LETTO | OSPEDALE CIVICO E BENFRATELLI | DIVISIONE DI UROLOGIA (DESTRA) | PRODUTTORE NON RILEVABILE | NON SPECIFICATO
3154 | APPARECCHIO TESTA LETTO | OSPEDALE CIVICO E BENFRATELLI | DIVISIONE DI UROLOGIA (DESTRA) | PRODUTTORE NON RILEVABILE | NON SPECIFICATO
65 | ASPIRATORE MEDICO CHIRURGICO | OSPEDALE DEI BAMBINI G. DI CRISTINA | PEDIATRIA II | ATMOS MEDIZINTECHNIK GMBH & CO | LC SAUGER
64 | ASPIRATORE MEDICO CHIRURGICO | OSPEDALE DEI BAMBINI G. DI CRISTINA | PEDIATRIA II | ALSA APPARECCHI MEDICALI SRL | AS 60
62 | MONITOR TRANSCUTANEO PO2/PCO2 | OSPEDALE DEI BAMBINI G. DI CRISTINA | PEDIATRIA II | SENSORMEDICS CORP | TRANSEND
61 | MONITOR TRANSCUTANEO PO2/PCO2 | OSPEDALE DEI BAMBINI G. DI CRISTINA | PEDIATRIA II | SENSORMEDICS CORP | TRANSEND
60 | MONITOR TRANSCUTANEO PO2/PCO2 | OSPEDALE DEI BAMBINI G. DI CRISTINA | PEDIATRIA II | SENSORMEDICS CORP | TRANSEND
59 | MONITOR TRANSCUTANEO PO2/PCO2 | OSPEDALE DEI BAMBINI G. DI CRISTINA | PEDIATRIA II | SENSORMEDICS CORP | TRANSEND
57 | NEBULIZZATORE AULTRASUONI MEDICAL SERVICE UN 202 | OSPEDALE DEI BAMBINI G. DI CRISTINA | PEDIATRIA II | DEVILBISS HEALTH CARE UK LTD | ULTRA NEB 2000
52 | NEBULIZZATORE A ULTRASUONI MEDICAL SERVICE UN 202 | OSPEDALE DEI BAMBINI G. DI CRISTINA | PEDIATRIA II | DEVILBISS HEALTH CARE UK LTD | ULTRA NEB 2000
51 | NEBULIZZATORE A ULTRASUONI MEDICAL SERVICE UN 202 | OSPEDALE DEI BAMBINI G. DI CRISTINA | PEDIATRIA II | DEVILBISS HEALTH CARE UK LTD | ULTRA NEB 2000
50 | NEBULIZZATORE A ULTRASUONI MEDICAL SERVICE UN 202 | OSPEDALE DEI BAMBINI G. DI CRISTINA | PEDIATRIA II | DEVILBISS HEALTH CARE UK LTD | ULTRA NEB 2000
49 | NEBULIZZATORE A ULTRASUONI MEDICAL SERVICE UN 202 | OSPEDALE DEI BAMBINI G. DI CRISTINA | PEDIATRIA II | DEVILBISS HEALTH CARE UK LTD | ULTRA NEB 2000
48 | NEBULIZZATORE A ULTRASUONI MEDICAL SERVICE UN 202 | OSPEDALE DEI BAMBINI G. DI CRISTINA | PEDIATRIA II | DEVILBISS HEALTH CARE UK LTD | ULTRA NEB 2000
12 | STAMPANTE PER PC | OSPEDALE DEI BAMBINI G. DI CRISTINA | PEDIATRIA III | HEWLETT PACKARD CO | DESKJET 690 C
130 | STATIVO A COLONNA PER APPARECCHIO RAD. | OSPEDALE DEI BAMBINI G. DI CRISTINA | SERVIZIO RADIOLOGIA | GILARDONI SPA | NON SPECIFICATO
125 | VIDEOREGISTRATORE | OSPEDALE DEI BAMBINI G. DI CRISTINA | SERVIZIO RADIOLOGIA | JVC LTD | BR S800 E
124 | RIPRODUTTORE VIDEO O DIGITALE DI BIOIMMAGINI | OSPEDALE DEI BAMBINI G. DI CRISTINA | SERVIZIO RADIOLOGIA | SONY CORP | UP 910
120 | GRUPPO RADIOLOGICO DILOGIX HL | OSPEDALE DEI BAMBINI G. DI CRISTINA | SERVIZIO RADIOLOGIA | GILARDONI SPA | NON SPECIFICATO
119 | DIAFANOSCOPIO | OSPEDALE DEI BAMBINI G. DI CRISTINA | SERVIZIO RADIOLOGIA | E GRAPHIC SRL | NON SPECIFICATO
118 | RIPRODUTTORE DI PELLICOLE RADIOGRAFICHE | OSPEDALE DEI BAMBINI G. DI CRISTINA | SERVIZIO RADIOLOGIA | ACCESSORIO RADIOGRAFICO SPA | NON SPECIFICATO
117 | DIAFANOSCOPIO | OSPEDALE DEI BAMBINI G. DI CRISTINA | SERVIZIO RADIOLOGIA | E GRAPHIC SRL | NON SPECIFICATO
115 | PRINTATRICE | OSPEDALE DEI BAMBINI G. DI CRISTINA | SERVIZIO RADIOLOGIA | 3M | TRIMATIC DP
114 | DIAFANOSCOPIO | OSPEDALE DEI BAMBINI G. DI CRISTINA | SERVIZIO RADIOLOGIA | E GRAPHIC SRL | NON SPECIFICATO
237 | AGITATORE DA LABORATORIO | OSPEDALE DEI BAMBINI G. DI CRISTINA | LABORATORIO ANALISI | HOOK & TUCKER INSTRUMENTS LTD | ROTAMIX
236 | TURBIDIMETRO | OSPEDALE DEI BAMBINI G. DI CRISTINA | LABORATORIO ANALISI | DIESSE SRL | TASO MATIC
235 | TURBIDIMETRO | OSPEDALE DEI BAMBINI G. DI CRISTINA | LABORATORIO ANALISI | DIESSE SRL | TASO MATIC
234 | APP.PER VELOCITA' DI ERITRO SEDIMENTAZIONE | OSPEDALE DEI BAMBINI G. DI CRISTINA | LABORATORIO ANALISI | DIESSE SRL | VES MATIC
183 | MICROSCOPIO OTTICO DA LABORATORIO | OSPEDALE DEI BAMBINI G. DI CRISTINA | LABORATORIO ANALISI | LEICA MICROSYSTEMS WETZLAR GMBH | LABORLUX D
182 | BAGNO TERMOSTATICO | OSPEDALE DEI BAMBINI G. DI CRISTINA | LABORATORIO ANALISI | ASAL SRL | 720 NE
165 | LAVATORE CUVETTE IMMUCOR 8070-13 | OSPEDALE DEI BAMBINI G. DI CRISTINA | LABORATORIO ANALISI | IMMUCOR GAMMA INC | NON SPECIFICATO
164 | STAMPANTE CITOH C 310 PRINTER | OSPEDALE DEI BAMBINI G. DI CRISTINA | LABORATORIO ANALISI | PRODUTTORE NON RILEVABILE | NON SPECIFICATO
163 | MICROSCOPIO OTTICO DA LABORATORIO | OSPEDALE DEI BAMBINI G. DI CRISTINA | LABORATORIO ANALISI | LEICA MICROSYSTEMS WETZLAR GMBH | LABORLUX D
162 | CENTRIFUGA | OSPEDALE DEI BAMBINI G. DI CRISTINA | LABORATORIO ANALISI | ALC | 4222
161 | BAGNO TERMOSTATICO | OSPEDALE DEI BAMBINI G. DI CRISTINA | LABORATORIO ANALISI | PRODUTTORE NON RILEVABILE | NON SPECIFICATO
160 | INCUBATORE ALMEDICA AG | OSPEDALE DEI BAMBINI G. DI CRISTINA | LABORATORIO ANALISI | ALMEDICA INTERNATIONAL INC | NON SPECIFICATO
154 | CENTRIFUGA | OSPEDALE DEI BAMBINI G. DI CRISTINA | LABORATORIO ANALISI | LABOMED SA | DIACENT 2M
153 | AGITATORE DA LABORATORIO | OSPEDALE DEI BAMBINI G. DI CRISTINA | LABORATORIO ANALISI | PRODUTTORE NON RILEVABILE | NON SPECIFICATO
150 | CONTAGLOBULI AUTOMATICO DIFFERENZIALE | OSPEDALE DEI BAMBINI G. DI CRISTINA | LABORATORIO ANALISI | TECHNICON INSTRUMENTS CORP | H-1
149 | STAMPANTE PER PC | OSPEDALE DEI BAMBINI G. DI CRISTINA | LABORATORIO ANALISI | OKIDATA OFFICE PRODUCTS DV | MICROLINE 3410
148 | CONTAGLOBULI AUTOMATICO DIFFERENZIALE | OSPEDALE DEI BAMBINI G. DI CRISTINA | LABORATORIO ANALISI | TECHNICON INSTRUMENTS CORP | H-1
198 | AUTOCLAVE OCRAS ZAMBELLI | OSPEDALE DEI BAMBINI G. DI CRISTINA | LABORATORIO ANALISI | OCRAS ZAMBELLI SRL | NON SPECIFICATO
197 | INCUBATORE ISCO PRECITERM | OSPEDALE DEI BAMBINI G. DI CRISTINA | LABORATORIO ANALISI | ISCO SRL | TV 140 PRECITERM
196 | ULTRACENTRIFUGA BECKMAN J-SB CENTRIFUGE | OSPEDALE DEI BAMBINI G. DI CRISTINA | LABORATORIO ANALISI | BECKMAN INSTRUMENTS INC | J6 B
195 | CONGELATORE SANYO MEDICAL FREEZER | OSPEDALE DEI BAMBINI G. DI CRISTINA | LABORATORIO ANALISI | SANYO ELECTRIC TRADING CO LTD | NON SPECIFICATO
191 | APPARECCHIO PER PRODUZIONE ACQUA PURA | OSPEDALE DEI BAMBINI G. DI CRISTINA | LABORATORIO ANALISI | ELGA LTD | OPTION 3
188 | CENTRIFUGA | OSPEDALE DEI BAMBINI G. DI CRISTINA | LABORATORIO ANALISI | ALC | 4222
184 | CENTRIFUGA | OSPEDALE DEI BAMBINI G. DI CRISTINA | LABORATORIO ANALISI | ALC | 4222 MK II
98 | ECOTOMOGRAFO | OSPEDALE DEI BAMBINI G. DI CRISTINA | SERVIZIO RADIOLOGIA | TOSHIBA CORP MEDICAL SYSTEMS | SSA 220 A CAPASEE SONOLAYER ALFA
97 | RIPRODUTTORE VIDEO O DIGITALE DI BIOIMMAGINI | OSPEDALE DEI BAMBINI G. DI CRISTINA | SERVIZIO RADIOLOGIA | SONY CORP | UP 860 CE
95 | RIPRODUTTORE VIDEO O DIGITALE DI BIOIMMAGINI | OSPEDALE DEI BAMBINI G. DI CRISTINA | SERVIZIO RADIOLOGIA | MITSUBISHI ELECTRIC CORP | CP 15 E
94 | RIPRODUTTORE VIDEO O DIGITALE DI BIOIMMAGINI | OSPEDALE DEI BAMBINI G. DI CRISTINA | SERVIZIO RADIOLOGIA | SONY CORP | UP 860 CE
93 | ECOTOMOGRAFO | OSPEDALE DEI BAMBINI G. DI CRISTINA | SERVIZIO RADIOLOGIA | TOSHIBA CORP MEDICAL SYSTEMS | SSA 270 A
92 | DIAFANOSCOPIO | OSPEDALE DEI BAMBINI G. DI CRISTINA | SERVIZIO RADIOLOGIA | E GRAPHIC SRL | NON SPECIFICATO
90 | DIAFANOSCOPIO | OSPEDALE DEI BAMBINI G. DI CRISTINA | PRONTO SOCCORSO | ACCESSORIO RADIOGRAFICO SPA | NON SPECIFICATO
89 | ASPIRATORE MEDICO CHIRURGICO | OSPEDALE DEI BAMBINI G. DI CRISTINA | PRONTO SOCCORSO | SIEM NOVA SRL | SPEEDY
87 | APPARECCHIO PER AEROSOL | OSPEDALE DEI BAMBINI G. DI CRISTINA | PRONTO SOCCORSO | CA MI SNC | CURASOL AM 207
85 | SEGA PER GESSI | OSPEDALE DEI BAMBINI G. DI CRISTINA | ORTOPEDIA | AESCULAP AG & CO KG | GP 84 PENDULA III
84 | TRAPANO ORTOPEDICO | OSPEDALE DEI BAMBINI G. DI CRISTINA | ORTOPEDIA | PRODUTTORE NON RILEVABILE | NON SPECIFICATO
83 | SEGA PER GESSI | OSPEDALE DEI BAMBINI G. DI CRISTINA | ORTOPEDIA | RIMEC SRL | HAL 3000
82 | SEGA PER GESSI | OSPEDALE DEI BAMBINI G. DI CRISTINA | ORTOPEDIA | RIMEC SRL | HAL 3000
81 | ASPIRATORE POLVERI GESSO | OSPEDALE DEI BAMBINI G. DI CRISTINA | ORTOPEDIA | RIMEC SRL | AS 20
80 | SEGA PER GESSI | OSPEDALE DEI BAMBINI G. DI CRISTINA | ORTOPEDIA | RIMEC SRL | HAL 3000
79 | ASPIRATORE POLVERI GESSO AESCULAP MINOR GTB | OSPEDALE DEI BAMBINI G. DI CRISTINA | ORTOPEDIA | AESCULAP AG & CO KG | MINOR GTB
5332 | PERSONAL COMPUTER | OSPEDALE ONCOLOGICO MAURIZIO ASCOLI | SERVIZIO DI ONCOLOGIA SPERIMENTALE | HEWLETT PACKARD CO | NON SPECIFICATO
5331 | BAGNO TERMOSTATICO | OSPEDALE CIVICO E BENFRATELLI | CHIRURGIA TORACICA | KW APPARECCHI SCIENTIFICI SRL | W 79
5329 | RIPRODUTTORE DI PELLICOLE RADIOGRAFICHE | OSPEDALE ONCOLOGICO MAURIZIO ASCOLI | SERVIZIO DI ONCOLOGIA SPERIMENTALE | PACKARD INSTRUMENT CO CANBERRA INDUSTRIES INC | NON SPECIFICATO
5327 | FONTE LUMINOSA | OSPEDALE CIVICO E BENFRATELLI | CHIRURGIA TORACICA | LUXTEC CORP | NON SPECIFICATO
5325 | MONITOR PER COMPUTER | OSPEDALE ONCOLOGICO MAURIZIO ASCOLI | SERVIZIO DI ONCOLOGIA SPERIMENTALE | PRODUTTORE NON RILEVABILE | NON SPECIFICATO
5313 | FRIGORIFERO BIOLOGICO | OSPEDALE ONCOLOGICO MAURIZIO ASCOLI | SERVIZIO DI ONCOLOGIA SPERIMENTALE | IBERNA SPA | NON SPECIFICATO
5254 | FRIGORIFERO BIOLOGICO | OSPEDALE CIVICO E BENFRATELLI | CHIRURGIA TORACICA | FIOCCHETTI CIRO & C SNC | NON SPECIFICATO
5406 | PULSOSSIMETRO ( TAC NUOVA AREA EMERGENZA) | OSPEDALE CIVICO E BENFRATELLI | TAC (SERVIZIO) | DATEX OHMEDA DIVISION INSTRUMENTARIUM CORP | CAPNOMAC ULTIMA
5385 | ANESTESIA APPARECCHIO PER (TAC NUOVA AREA EMERGENZA) | OSPEDALE CIVICO E BENFRATELLI | TAC (SERVIZIO) | DATEX OHMEDA DIVISION INSTRUMENTARIUM CORP | AESTIVA 3000
5387 | ANESTESIA APPARECCHIO PER | OSPEDALE CIVICO E BENFRATELLI | COMPLESSO OPERATORIO NEUROCHIRURGIA | DATEX OHMEDA DIVISION INSTRUMENTARIUM CORP | AESTIVA 3000
5386 | MONITOR PER VENTILAZIONE | OSPEDALE CIVICO E BENFRATELLI | COMPLESSO OPERATORIO NEUROCHIRURGIA | DATEX OHMEDA DIVISION INSTRUMENTARIUM CORP | CAPNOMAC ULTIMA
5389 | MONITOR PER VENTILAZIONE | OSPEDALE ONCOLOGICO MAURIZIO ASCOLI | ANESTESIA E RIANIMAZIONE | DATEX OHMEDA DIVISION INSTRUMENTARIUM CORP | CAPNOMAC ULTIMA
5388 | ANESTESIA APPARECCHIO PER | OSPEDALE ONCOLOGICO MAURIZIO ASCOLI | ANESTESIA E RIANIMAZIONE | DATEX OHMEDA DIVISION INSTRUMENTARIUM CORP | AESTIVA 3000
5402 | MONITOR PER VENTILAZIONE | OSPEDALE ONCOLOGICO MAURIZIO ASCOLI | ANESTESIA E RIANIMAZIONE | DATEX OHMEDA DIVISION INSTRUMENTARIUM CORP | CAPNOMAC ULTIMA
5403 | ANESTESIA APPARECCHIO PER | OSPEDALE ONCOLOGICO MAURIZIO ASCOLI | ANESTESIA E RIANIMAZIONE | DATEX OHMEDA DIVISION INSTRUMENTARIUM CORP | AESTIVA 3000
5334 | ANESTESIA APPARECCHIO PER | OSPEDALE DEI BAMBINI G. DI CRISTINA | DIVISIONE DI RIANIMAZIONE E ANESTESIA | DATEX OHMEDA DIVISION INSTRUMENTARIUM CORP | AESTIVA 3000
5326 | MONITOR PER VENTILAZIONE | OSPEDALE DEI BAMBINI G. DI CRISTINA | DIVISIONE DI RIANIMAZIONE E ANESTESIA | DATEX OHMEDA DIVISION INSTRUMENTARIUM CORP | CAPNOMAC ULTIMA
5401 | FOTOMETRO | OSPEDALE DEI BAMBINI G. DI CRISTINA | DIVISIONE DI MALATTIE INFETTIVE | PRODUTTORE NON RILEVABILE | NON SPECIFICATO
5322 | ELETTROFORESI APPARECCHIO PER | OSPEDALE DEI BAMBINI G. DI CRISTINA |  | BIO-RAD LABORATORIES INC | NON SPECIFICATO
5333 | ALIMENTATORE | OSPEDALE DEI BAMBINI G. DI CRISTINA | LABORATORIO ANALISI | BIO-RAD LABORATORIES INC | POWER PAC 300
5400 | CENTRIFUGA REFRIGERATA | OSPEDALE DEI BAMBINI G. DI CRISTINA |  | HERAEUS INSTRUMENTS GMBH | BIOFUGE 13 R
5398 | LAVATORE DI CUVETTE | OSPEDALE ONCOLOGICO MAURIZIO ASCOLI | SERVIZIO DI ONCOLOGIA SPERIMENTALE | TECAN AG | COLUMBUS PLUS
5399 | STAMPANTE | OSPEDALE ONCOLOGICO MAURIZIO ASCOLI | SERVIZIO DI ONCOLOGIA SPERIMENTALE | OKIDATA OFFICE PRODUCTS DV | MICROLINE 320 TURBO
5397 | LETTORE IMMUNOCHIMICA | OSPEDALE ONCOLOGICO MAURIZIO ASCOLI | SERVIZIO DI ONCOLOGIA SPERIMENTALE | PRODUTTORE NON RILEVABILE | NON SPECIFICATO
6320 | MONITOR PER PARAMETRI VITALI | OSPEDALE CIVICO E BENFRATELLI | II DIVISIONE DI RIANIMAZIONE ED ANESTESIA (SINISTRA) | MENNEN MEDICAL LTD | ENVOY
6325 | MONITOR PER PARAMETRI VITALI | OSPEDALE CIVICO E BENFRATELLI | II DIVISIONE DI RIANIMAZIONE ED ANESTESIA (SINISTRA) | MENNEN MEDICAL LTD | ENVOY
6327 | MONITOR PER PARAMETRI VITALI | OSPEDALE CIVICO E BENFRATELLI | II DIVISIONE DI RIANIMAZIONE ED ANESTESIA (SINISTRA) | MENNEN MEDICAL LTD | ENVOY
6334 | MONITOR PER PARAMETRI VITALI | OSPEDALE ONCOLOGICO MAURIZIO ASCOLI | ANESTESIA E RIANIMAZIONE | MENNEN MEDICAL LTD | ENVOY
6336 | MONITOR PER PARAMETRI VITALI | OSPEDALE CIVICO E BENFRATELLI | II DIVISIONE DI RIANIMAZIONE ED ANESTESIA (SINISTRA) | MENNEN MEDICAL LTD | ENVOY
6317 | MONITOR PER PARAMETRI VITALI | OSPEDALE CIVICO E BENFRATELLI | II DIVISIONE DI RIANIMAZIONE ED ANESTESIA (SINISTRA) | MENNEN MEDICAL LTD | ENVOY
6322 | MONITOR PER COMPUTER | OSPEDALE CIVICO E BENFRATELLI | II DIVISIONE DI RIANIMAZIONE ED ANESTESIA (SINISTRA) | SONY CORP | MULTISCAN 110 ES CPD-110 ES 15''
6319 | MONITOR PER COMPUTER | OSPEDALE CIVICO E BENFRATELLI | II DIVISIONE DI RIANIMAZIONE ED ANESTESIA (SINISTRA) | SONY CORP | MULTISCAN 110 ES CPD-110 ES 15''
6324 | MONITOR PER COMPUTER | OSPEDALE CIVICO E BENFRATELLI | II DIVISIONE DI RIANIMAZIONE ED ANESTESIA (SINISTRA) | SONY CORP | MULTISCAN 110 ES CPD-110 ES 15''
6326 | MONITOR PER COMPUTER | OSPEDALE CIVICO E BENFRATELLI | II DIVISIONE DI RIANIMAZIONE ED ANESTESIA (SINISTRA) | SONY CORP | MULTISCAN 110 ES CPD-110 ES 15''
6335 | MONITOR PER COMPUTER | OSPEDALE CIVICO E BENFRATELLI | II DIVISIONE DI RIANIMAZIONE ED ANESTESIA (SINISTRA) | SONY CORP | MULTISCAN 110 ES CPD-110 ES 15''
6316 | MONITOR PER COMPUTER | OSPEDALE CIVICO E BENFRATELLI | II DIVISIONE DI RIANIMAZIONE ED ANESTESIA (SINISTRA) | SONY CORP | MULTISCAN 110 ES CPD-110 ES 15''
4800 | ELETTROBISTURI | OSPEDALE CIVICO E BENFRATELLI | CHIRURGIA VASCOLARE | NEOMED INC | 3000 A
6333 | MONITOR PER COMPUTER | OSPEDALE ONCOLOGICO MAURIZIO ASCOLI | ANESTESIA E RIANIMAZIONE | SONY CORP | MULTISCAN 110 ES CPD-110 ES 15''
6241 | MONITOR PER COMPUTER | OSPEDALE CIVICO E BENFRATELLI | II DIVISIONE DI RIANIMAZIONE ED ANESTESIA (SINISTRA) | SONY CORP | MULTISCAN 110 ES CPD-110 ES 15''
6331 | MONITOR PER COMPUTER | OSPEDALE CIVICO E BENFRATELLI | II DIVISIONE DI OSTETRICIA E GINECOLOGIA CON SALE OP E PARTO | SONY CORP | MULTISCAN 110 ES CPD-110 ES 15''
6329 | MONITOR PER COMPUTER | OSPEDALE CIVICO E BENFRATELLI | II DIVISIONE DI OSTETRICIA E GINECOLOGIA CON SALE OP E PARTO | SONY CORP | MULTISCAN 110 ES CPD-110 ES 15''
6337 | MONITOR PER COMPUTER | OSPEDALE CIVICO E BENFRATELLI | DIVISIONE DI ODONTOSTOMATOLOGIA (DESTRA) | SONY CORP | MULTISCAN 110 ES CPD-110 ES 15''
6332 | MONITOR PER PARAMETRI VITALI | OSPEDALE CIVICO E BENFRATELLI | II DIVISIONE DI RIANIMAZIONE ED ANESTESIA (SINISTRA) | MENNEN MEDICAL LTD | ENVOY
6318 | MONITOR PERE PARAMETRI VITALI | OSPEDALE CIVICO E BENFRATELLI | II DIVISIONE DI OSTETRICIA E GINECOLOGIA CON SALE OP E PARTO | MENNEN MEDICAL LTD | ENVOY
4081 | VENTILATORE POLMONARE | OSPEDALE CIVICO E BENFRATELLI | COMPLESSO IBERBARICO | SIARE HOSPITAL SUPPLIES SRL | IPER 60 VF
1378 | UMIDIFICATORE | OSPEDALE CIVICO E BENFRATELLI | AREA EMERGENZA (PRONTO SOCCORSO) | FISHER & PAYKEL HEALTHCARE | MR 428
3820 | UMIDIFICATORE | OSPEDALE CIVICO E BENFRATELLI | CARDIOCHIRURGIA | FISHER & PAYKEL HEALTHCARE | MR 428
3819 | APPARECCHIO PER AUTOTRASFUSIONE | OSPEDALE CIVICO E BENFRATELLI | CARDIOCHIRURGIA | DIDECO SPA | BT 795 A AUTOTRANS
3818 | VENTILATORE POLMONARE | OSPEDALE CIVICO E BENFRATELLI | CARDIOCHIRURGIA | ENGSTROM GAMBRO | 300
3817 | VENTILATORE POLMONARE | OSPEDALE CIVICO E BENFRATELLI | CARDIOCHIRURGIA | ENGSTROM GAMBRO | 300
3816 | POMPA SANGUE | OSPEDALE CIVICO E BENFRATELLI | CARDIOCHIRURGIA | MEDTRONIC INC | 540 BIO CONSOLE
3814 | PENSILE PER SALA OPERATORIA | OSPEDALE CIVICO E BENFRATELLI | CARDIOCHIRURGIA | DRAEGER MEDICAL AG & CO. KGAA | TIPO 1
3813 | LAMPADA SCIALITICA | OSPEDALE CIVICO E BENFRATELLI | CARDIOCHIRURGIA | MARTIN MEDIZINTECHNIK GMBH | B 480 D
3812 | LAMPADA SCIALITICA | OSPEDALE CIVICO E BENFRATELLI | CARDIOCHIRURGIA | MARTIN MEDIZINTECHNIK GMBH | B 480 D
3811 | LAMPADA SCIALITICA | OSPEDALE CIVICO E BENFRATELLI | CARDIOCHIRURGIA | MARTIN MEDIZINTECHNIK GMBH | B 480 D
3810 | TAVOLO OPERATORIO | OSPEDALE CIVICO E BENFRATELLI | CARDIOCHIRURGIA | MAQUET AG | 1120 05
3809 | CENTRALE DI MONITORAGGIO | OSPEDALE CIVICO E BENFRATELLI | CARDIOCHIRURGIA | HEWLETT PACKARD CO | 78309 A
3808 | PENSILE PER SALA OPERATORIA | OSPEDALE CIVICO E BENFRATELLI | CARDIOCHIRURGIA | DRAEGER MEDICAL AG & CO. KGAA | DVE A
3807 | FRIGOEMOTECA | OSPEDALE CIVICO E BENFRATELLI | CARDIOCHIRURGIA | EUROSPITAL SPA | NON SPECIFICATO
3806 | ELETTROBISTURI | OSPEDALE CIVICO E BENFRATELLI | CARDIOCHIRURGIA | MARTIN MEDIZINTECHNIK GMBH | NON SPECIFICATO
4617 | MONITOR | OSPEDALE CIVICO E BENFRATELLI | NEURORIANIMAZIONE | PPG BIOMEDICAL SYSTEMS INC HELLIGE | SMU 611
4616 | UMIDIFICATORE | OSPEDALE CIVICO E BENFRATELLI | NEURORIANIMAZIONE | FISHER & PAYKEL HEALTHCARE | MR 428
4615 | POMPA D'INFUSIONE | OSPEDALE CIVICO E BENFRATELLI | NEURORIANIMAZIONE | ABBOTT LABORATORIES | LIFECARE MODEL 4 MACRO
1438 | ASPIRATORE MEDICO CHIRURGICO | OSPEDALE CIVICO E BENFRATELLI | MEDICINA D'URGENZA | SAMED ELETTROMEDICALI SRL | CH 2
3805 | ELETTROBISTURI | OSPEDALE CIVICO E BENFRATELLI | CARDIOCHIRURGIA | NEOMED INC | 3003
4614 | POMPA D'INFUSIONE | OSPEDALE CIVICO E BENFRATELLI | NEURORIANIMAZIONE | ABBOTT LABORATORIES | LIFECARE MODEL 4 MACRO
1437 | ELETTROCARDIOGRAFO | OSPEDALE CIVICO E BENFRATELLI | MEDICINA D'URGENZA | ESAOTE SPA | PERSONAL 120 DIAGNOSTICO
3804 | CARRELLO ELETTRIFICATO | OSPEDALE CIVICO E BENFRATELLI | CARDIOCHIRURGIA | PRODUTTORE NON RILEVABILE | NON SPECIFICATO
4613 | POMPA NUTRIZIONE ENTERALE | OSPEDALE CIVICO E BENFRATELLI | NEURORIANIMAZIONE | ABBOTT LABORATORIES | FLEXIFLO
4612 | VENTILATORE POLMONARE | OSPEDALE CIVICO E BENFRATELLI | NEURORIANIMAZIONE | ENGSTROM GAMBRO | ERICA
1436 | POMPA DI INFUSIONE | OSPEDALE CIVICO E BENFRATELLI | MEDICINA D'URGENZA | B BRAUN GMBH | INFUSOMAT SECURA
3803 | APPARECCHIO PER AUTOTRASFUSIONE | OSPEDALE CIVICO E BENFRATELLI | CARDIOCHIRURGIA | DIDECO SPA | BT 795 A AUTOTRANS
4611 | COMPRESSORE PER VENTILATORE POLMONARE | OSPEDALE CIVICO E BENFRATELLI | NEURORIANIMAZIONE | ENGSTROM GAMBRO | E QA
3799 | APPARECCHIO PER IPO IPERTERMIA | OSPEDALE CIVICO E BENFRATELLI | CARDIOCHIRURGIA | CSZ CINCINNATI SUB ZERO PRODUCTS INC | HEMOTHERM
4609 | ASPIRATORE | OSPEDALE CIVICO E BENFRATELLI | NEURORIANIMAZIONE | ALSA APPARECCHI MEDICALI SRL | POLIVAC B4 S
4608 | POMPA NUTRIZIONE ENTERALE | OSPEDALE CIVICO E BENFRATELLI | NEURORIANIMAZIONE | ABBOTT LABORATORIES | FLEXIFLO
2175 | ANALIZZATORE PER IMMUNOCHIMICA | OSPEDALE CIVICO E BENFRATELLI | SERVIZIO DI VIROLOGIA E MICROBIOLOGIA | ABBOTT LABORATORIES | IMX
3796 | ELETTROBISTURI | OSPEDALE CIVICO E BENFRATELLI | CARDIOCHIRURGIA | MARTIN MEDIZINTECHNIK GMBH | ELEKTROTOM 400
2174 | ANALIZZATORE PER IMMUNOCHIMICA | OSPEDALE CIVICO E BENFRATELLI | SERVIZIO DI VIROLOGIA E MICROBIOLOGIA | ABBOTT LABORATORIES | IMX
2173 | AGITATORE DA LABORATORIO | OSPEDALE CIVICO E BENFRATELLI | SERVIZIO DI VIROLOGIA E MICROBIOLOGIA | MEDGENIX DIAGNOSTIC | EASIA SHAKER
3794 | MONITOR | OSPEDALE CIVICO E BENFRATELLI | CARDIOCHIRURGIA | WELCH ALLYN PROTOCOL INC | PROPAQ 104
2172 | BAGNO TERMOSTATICO | OSPEDALE CIVICO E BENFRATELLI | SERVIZIO DI VIROLOGIA E MICROBIOLOGIA | OCRAS ZAMBELLI SRL | NON SPECIFICATO
3792 | COAGULOMETRO | OSPEDALE CIVICO E BENFRATELLI | CARDIOCHIRURGIA | PRODUTTORE NON RILEVABILE | NON SPECIFICATO
3363 | COLPOSCOPIO | OSPEDALE CIVICO E BENFRATELLI | DIVISIONE DI CHIRURGIA D'URGENZA (ALA SINISTRA) | MACHIDA ENDOSCOPE CO LTD | NON SPECIFICATO
3791 | EMOGASANALIZZATORE | OSPEDALE CIVICO E BENFRATELLI | CARDIOCHIRURGIA | PRODUTTORE NON RILEVABILE | NON SPECIFICATO
2171 | SCHERMO PER PC | OSPEDALE CIVICO E BENFRATELLI | SERVIZIO DI VIROLOGIA E MICROBIOLOGIA | WYSE TECHNOLOGY INC | WY 370
3790 | AUTOCLAVE | OSPEDALE CIVICO E BENFRATELLI | CARDIOCHIRURGIA | GETINGE DISINFECTION AB | NON SPECIFICATO
2170 | PERSONAL COMPUTER | OSPEDALE CIVICO E BENFRATELLI | SERVIZIO DI VIROLOGIA E MICROBIOLOGIA | PRODUTTORE NON RILEVABILE | NON SPECIFICATO
3786 | POMPA DI INFUSIONE | OSPEDALE CIVICO E BENFRATELLI | CARDIOCHIRURGIA | TERUMO CORP | STC 521 TERUFUSION
4604 | COMPRESSORE PER VENTILATORE POLMONARE | OSPEDALE CIVICO E BENFRATELLI | NEURORIANIMAZIONE | ENGSTROM GAMBRO | E QA
3362 | SEGA PER ORTOPEDIA | OSPEDALE CIVICO E BENFRATELLI | DIVISIONE DI CHIRURGIA D'URGENZA (ALA SINISTRA) | STRYKER INSTRUMENTS | 278 230
4602 | POMPA D'INFUSIONE | OSPEDALE CIVICO E BENFRATELLI | NEURORIANIMAZIONE | ABBOTT LABORATORIES | LIFECARE MODEL 4 MACRO
2168 | ANALIZZATORE PER IMMUNOCHIMICA | OSPEDALE CIVICO E BENFRATELLI | SERVIZIO DI VIROLOGIA E MICROBIOLOGIA | BIOMERIEUX SA | VIDAS
3361 | PH-METRO | OSPEDALE CIVICO E BENFRATELLI | DIVISIONE DI CHIRURGIA D'URGENZA (ALA SINISTRA) | BECKMAN INSTRUMENTS INC | SS1
3355 | ASPIRATORE MEDICO CHIRURGICO | OSPEDALE CIVICO E BENFRATELLI | DIVISIONE DI CHIRURGIA D'URGENZA (ALA SINISTRA) | SIEM NOVA SRL | SPEEDY
3153 | APPARECCHIO TESTA LETTO | OSPEDALE CIVICO E BENFRATELLI | DIVISIONE DI UROLOGIA (DESTRA) | PRODUTTORE NON RILEVABILE | NON SPECIFICATO
3152 | APPARECCHIO TESTA LETTO | OSPEDALE CIVICO E BENFRATELLI | DIVISIONE DI UROLOGIA (DESTRA) | PRODUTTORE NON RILEVABILE | NON SPECIFICATO
4239 | POMPA DI INFUSIONE | OSPEDALE CIVICO E BENFRATELLI | DEGENZE CARDIOCHIRURGIA | ABBOTT LABORATORIES | FLEXIFLO
3151 | TERMOSALDATRICE | OSPEDALE CIVICO E BENFRATELLI | DIVISIONE DI UROLOGIA (DESTRA) | STERICLIN GMBH | 6028
4238 | POMPA DI INFUSIONE | OSPEDALE CIVICO E BENFRATELLI | DEGENZE CARDIOCHIRURGIA | B BRAUN GMBH | INFUSOMAT SECURA
3137 | TAVOLO OPERATORIO | OSPEDALE CIVICO E BENFRATELLI | COMPLESSO DI UROLOGIA (CENTRO) | OPT OFFICINA DI PROTESI TRENTO SPA | NON SPECIFICATO
3136 | FONTE LUMINOSA | OSPEDALE CIVICO E BENFRATELLI | COMPLESSO DI UROLOGIA (CENTRO) | STORZ KARL GMBH & CO KG | 488 D
3135 | TAVOLO OPERATORIO | OSPEDALE CIVICO E BENFRATELLI | COMPLESSO DI UROLOGIA (CENTRO) | INDUSTRIE GUIDO MALVESTIO SPA | NON SPECIFICATO
3134 | BAGNO TERMOSTATICO | OSPEDALE CIVICO E BENFRATELLI | COMPLESSO DI UROLOGIA (CENTRO) | PRODUTTORE NON RILEVABILE | NON SPECIFICATO
3133 | STAMPANTE PER PC | OSPEDALE CIVICO E BENFRATELLI | COMPLESSO DI UROLOGIA (CENTRO) | HEWLETT PACKARD CO | DESKJET 670 C
3131 | PERSONAL COMPUTER | OSPEDALE CIVICO E BENFRATELLI | COMPLESSO DI UROLOGIA (CENTRO) | PRODUTTORE NON RILEVABILE | NON SPECIFICATO
4484 | EMOCROMO | OSPEDALE CIVICO E BENFRATELLI | COMPLESSO OPERATORIO NEUROCHIRURGIA | INTERNATIONAL TECHNIDYNE CORP | HEMOCHRON 400
3130 | MONITOR TELEVISIVO PER BIOIMMAGINI | OSPEDALE CIVICO E BENFRATELLI | COMPLESSO DI UROLOGIA (CENTRO) | SONY CORP | PVM 1443 MD
3128 | TAVOLO OPERATORIO | OSPEDALE CIVICO E BENFRATELLI | COMPLESSO DI UROLOGIA (CENTRO) | INDUSTRIE GUIDO MALVESTIO SPA | NON SPECIFICATO
4233 | ELETTROCARDIOGRAFO | OSPEDALE CIVICO E BENFRATELLI | DEGENZE CARDIOCHIRURGIA | HEWLETT PACKARD CO | M 1771 A PAGE WRITER 200
3127 | RIPRODUTTORE VIDEO O DIGITALE DI BIOIMMAGINI | OSPEDALE CIVICO E BENFRATELLI | COMPLESSO DI UROLOGIA (CENTRO) | MITSUBISHI ELECTRIC CORP | P 67 E
3149 | DIAFANOSCOPIO | OSPEDALE CIVICO E BENFRATELLI | COMPLESSO DI UROLOGIA (CENTRO) | PRODUTTORE NON RILEVABILE | NON SPECIFICATO
3148 | DIAFANOSCOPIO | OSPEDALE CIVICO E BENFRATELLI | COMPLESSO DI UROLOGIA (CENTRO) | EUROPROTEX SRL | NON SPECIFICATO
4232 | DEFIBRILLATORE | OSPEDALE CIVICO E BENFRATELLI | DEGENZE CARDIOCHIRURGIA | OTE BIOMEDICA | DFR 1
3147 | MONITOR | OSPEDALE CIVICO E BENFRATELLI | COMPLESSO DI UROLOGIA (CENTRO) | BRUKER MEDICAL SA ODAM | PHYSIOGARD SM 784
3146 | RIPRODUTTORE VIDEO O DIGITALE DI BIOIMMAGINI | OSPEDALE CIVICO E BENFRATELLI | COMPLESSO DI UROLOGIA (CENTRO) | SONY CORP | UP 890 CE
4231 | POMPA DI INFUSIONE | OSPEDALE CIVICO E BENFRATELLI | DEGENZE CARDIOCHIRURGIA | B BRAUN GMBH | INFUSOMAT SECURA
3144 | ECOTOMOGRAFO | OSPEDALE CIVICO E BENFRATELLI | COMPLESSO DI UROLOGIA (CENTRO) | KONTRON INSTRUMENTS SPA | SIGMA 44
3139 | LITOTRITORE EXTRACORPOREO | OSPEDALE CIVICO E BENFRATELLI | COMPLESSO DI UROLOGIA (CENTRO) | STORZ MEDICAL AG | MODULITH SL 20
3126 | CARRELLO ELETTRIFICATO | OSPEDALE CIVICO E BENFRATELLI | COMPLESSO DI UROLOGIA (CENTRO) | KONTRON INSTRUMENTS SPA | NON SPECIFICATO
3125 | ECOTOMOGRAFO | OSPEDALE CIVICO E BENFRATELLI | COMPLESSO DI UROLOGIA (CENTRO) | KONTRON INSTRUMENTS SPA | SIGMA 1 AC CLASS
4226 | ASPIRATORE MEDICO CHIRURGICO | OSPEDALE CIVICO E BENFRATELLI | DEGENZE CARDIOCHIRURGIA | ALSA APPARECCHI MEDICALI SRL | SUPERSUCTION 4T
4225 | APPARECCHIATURA PER GLICEMIA | OSPEDALE CIVICO E BENFRATELLI | DEGENZE CARDIOCHIRURGIA | HEMOCUE AB | B GLUCOSE
3124 | LAMPADA SCIALITICA | OSPEDALE CIVICO E BENFRATELLI | COMPLESSO DI UROLOGIA (CENTRO) | GALLOIS SRL | NON SPECIFICATO
3122 | ELETTROBISTURI SITO MOPMENTANEAMENTE IN OTORINO | OSPEDALE CIVICO E BENFRATELLI | COMPLESSO DI UROLOGIA (CENTRO) | NEOMED INC | NON SPECIFICATO
3121 | FONTE LUMINOSA | OSPEDALE CIVICO E BENFRATELLI | COMPLESSO DI UROLOGIA (CENTRO) | STORZ KARL GMBH & CO KG | 485
3120 | MONITOR | OSPEDALE CIVICO E BENFRATELLI | COMPLESSO DI UROLOGIA (CENTRO) | NIHON KOHDEN CORP | LIFE SCOPE 11 OMP 7101
3119 | MONITOR | OSPEDALE CIVICO E BENFRATELLI | COMPLESSO DI UROLOGIA (CENTRO) | NIHON KOHDEN CORP | LIFE SCOPE 11 OMP 7101
4140 | BAGNO TERMOSTATICO | OSPEDALE CIVICO E BENFRATELLI | DIVISIONE DI PNEUMOLOGIA | TITANOX SRL | NON SPECIFICATO
4138 | UMIDIFICATORE | OSPEDALE CIVICO E BENFRATELLI | DIVISIONE DI PNEUMOLOGIA | FISHER & PAYKEL HEALTHCARE | MR 410
4137 | UMIDIFICATORE | OSPEDALE CIVICO E BENFRATELLI | DIVISIONE DI PNEUMOLOGIA | FISHER & PAYKEL HEALTHCARE | MR 410
4133 | APPARECCHIO PER AEROSOL | OSPEDALE CIVICO E BENFRATELLI | DIVISIONE DI PNEUMOLOGIA | SIEM NOVA SRL | ZF 48
3118 | MONITOR TELEVISIVO PER BIOIMMAGINI | OSPEDALE CIVICO E BENFRATELLI | COMPLESSO DI UROLOGIA (CENTRO) | SIEMENS AG | M 21301
4157 | BRONCOSCOPIO | OSPEDALE CIVICO E BENFRATELLI | DIVISIONE DI PNEUMOLOGIA | OLYMPUS OPTICAL CO LTD | NON SPECIFICATO
3117 | APPARECCHIO PORTATILE PER RADIOSCOPIA | OSPEDALE CIVICO E BENFRATELLI | COMPLESSO DI UROLOGIA (CENTRO) | SIEMENS AG | SIREMOBIL 2M
4156 | BRONCOSCOPIO | OSPEDALE CIVICO E BENFRATELLI | DIVISIONE DI PNEUMOLOGIA | OLYMPUS OPTICAL CO LTD | NON SPECIFICATO
3114 | TAVOLO OPERATORIO | OSPEDALE CIVICO E BENFRATELLI | COMPLESSO DI UROLOGIA (CENTRO) | INDUSTRIE GUIDO MALVESTIO SPA | NON SPECIFICATO
4154 | FONTE LUMINOSA | OSPEDALE CIVICO E BENFRATELLI | DIVISIONE DI PNEUMOLOGIA | OLYMPUS OPTICAL CO LTD | CLK 4
3113 | LAMPADA A RAGGI ULTRAVIOLETTI | OSPEDALE CIVICO E BENFRATELLI | COMPLESSO DI UROLOGIA (CENTRO) | VIOLET SRL | NON SPECIFICATO
3112 | DIAFANOSCOPIO | OSPEDALE CIVICO E BENFRATELLI | COMPLESSO DI UROLOGIA (CENTRO) | PRODUTTORE NON RILEVABILE | NON SPECIFICATO
3111 | ELETTROBISTURI | OSPEDALE CIVICO E BENFRATELLI | COMPLESSO DI UROLOGIA (CENTRO) | ALSA APPARECCHI MEDICALI SRL | EXCELL 400 MC
3110 | FONTE LUMINOSA | OSPEDALE CIVICO E BENFRATELLI | COMPLESSO DI UROLOGIA (CENTRO) | STORZ KARL GMBH & CO KG | 486
4152 | ASPIRATORE MEDICO CHIRURGICO | OSPEDALE CIVICO E BENFRATELLI | DIVISIONE DI PNEUMOLOGIA | ALSA APPARECCHI MEDICALI SRL | VORTEX S
3109 | IRRIGATORE | OSPEDALE CIVICO E BENFRATELLI | COMPLESSO DI UROLOGIA (CENTRO) | PRODUTTORE NON RILEVABILE | NON SPECIFICATO
3108 | FONTE LUMINOSA | OSPEDALE CIVICO E BENFRATELLI | COMPLESSO DI UROLOGIA (CENTRO) | VITALMETRICS INC DAVIS & GECK DIV AMERICAN CYANAMID | VITAL VUE
4151 | VIDEOREGISTRATORE PER BIOIMMAGINI | OSPEDALE CIVICO E BENFRATELLI | DIVISIONE DI PNEUMOLOGIA | SONY CORP | SVO 140 PA
3107 | LAMPADA SCIALITICA | OSPEDALE CIVICO E BENFRATELLI | COMPLESSO DI UROLOGIA (CENTRO) | GALLOIS SRL | DELTA NOVA A STATIVO
3106 | LAMPADA SCIALITICA | OSPEDALE CIVICO E BENFRATELLI | COMPLESSO DI UROLOGIA (CENTRO) | GALLOIS SRL | ALFA NOVA A SOFFITTO
3105 | TAVOLO OPERATORIO | OSPEDALE CIVICO E BENFRATELLI | COMPLESSO DI UROLOGIA (CENTRO) | OPT OFFICINA DI PROTESI TRENTO SPA | NON SPECIFICATO
3104 | ASPIRATORE MEDICO CHIRURGICO | OSPEDALE CIVICO E BENFRATELLI | COMPLESSO DI UROLOGIA (CENTRO) | ATMOS MEDIZINTECHNIK GMBH & CO | ATMOFORTE 36
3103 | POMPA DI INFUSIONE | OSPEDALE CIVICO E BENFRATELLI | COMPLESSO DI UROLOGIA (CENTRO) | FRESENIUS HEMOCARE GMBH | PILOT ANESTHESIA 2
3100 | VENTILATORE POLMONARE | OSPEDALE CIVICO E BENFRATELLI | COMPLESSO DI UROLOGIA (CENTRO) | SOXIL SPA | JOLLYTRONIC
2858 | VALUTAZIONE FUNZIONALE VISIVA | OSPEDALE CIVICO E BENFRATELLI | DIVISIONE OCULISTICA (DESTRA) | PRODUTTORE NON RILEVABILE | NON SPECIFICATO
2856 | FOTOCHERATOSCOPIO | OSPEDALE CIVICO E BENFRATELLI | DIVISIONE OCULISTICA (DESTRA) | HAAG STREIT AG | NON SPECIFICATO
4150 | SISTEMA TELEVISIVO PER ENDOSCOPIA | OSPEDALE CIVICO E BENFRATELLI | DIVISIONE DI PNEUMOLOGIA | OLYMPUS OPTICAL CO LTD | OTV F3
2855 | LAMPADA A FESSURA | OSPEDALE CIVICO E BENFRATELLI | DIVISIONE OCULISTICA (DESTRA) | HAAG STREIT AG | NON SPECIFICATO
2854 | OPTOMETRO | OSPEDALE CIVICO E BENFRATELLI | DIVISIONE OCULISTICA (DESTRA) | RODENSTOCK INC | NON SPECIFICATO
4149 | FONTE LUMINOSA | OSPEDALE CIVICO E BENFRATELLI | DIVISIONE DI PNEUMOLOGIA | OLYMPUS OPTICAL CO LTD | CLE F10
2852 | OPTOMETRO | OSPEDALE CIVICO E BENFRATELLI | DIVISIONE OCULISTICA (DESTRA) | PRODUTTORE NON RILEVABILE | NON SPECIFICATO
4148 | MONITOR TELEVISIVO PER BIOIMMAGINI | OSPEDALE CIVICO E BENFRATELLI | DIVISIONE DI PNEUMOLOGIA | SONY CORP | PVM 1443 MD
2851 | FOTOCHERATOSCOPIO | OSPEDALE CIVICO E BENFRATELLI | DIVISIONE OCULISTICA (DESTRA) | HAAG STREIT AG | NON SPECIFICATO
7304 | FOTOCAMERA | OSPEDALE ONCOLOGICO MAURIZIO ASCOLI | SERVIZIO DI ISTOLOGIA E ANATOMIA PATOLOGICA | LEICA MICROSYSTEMS WETZLAR GMBH | NON SPECIFICATO
7303 | MONITOR | OSPEDALE ONCOLOGICO MAURIZIO ASCOLI | SERVIZIO DI ISTOLOGIA E ANATOMIA PATOLOGICA | PHILIPS MEDICAL SYSTEMS | NON SPECIFICATO
7302 | PERSONAL COMPUTER | OSPEDALE ONCOLOGICO MAURIZIO ASCOLI | SERVIZIO DI ISTOLOGIA E ANATOMIA PATOLOGICA | LEICA MICROSYSTEMS WETZLAR GMBH | NON SPECIFICATO
7301 | STAMPANTE | OSPEDALE ONCOLOGICO MAURIZIO ASCOLI | SERVIZIO DI ISTOLOGIA E ANATOMIA PATOLOGICA | EPSON ITALIA SPA | NON SPECIFICATO
7300 | MICROSCOPIO | OSPEDALE ONCOLOGICO MAURIZIO ASCOLI | SERVIZIO DI ISTOLOGIA E ANATOMIA PATOLOGICA | LEICA MICROSYSTEMS WETZLAR GMBH | NON SPECIFICATO
7299 | ALIMENTATORE | OSPEDALE ONCOLOGICO MAURIZIO ASCOLI | SERVIZIO DI ISTOLOGIA E ANATOMIA PATOLOGICA | PRODUTTORE NON RILEVABILE | NON SPECIFICATO
7198 | MONITOR PC | OSPEDALE ONCOLOGICO MAURIZIO ASCOLI | SERVIZIO DI ONCOLOGIA SPERIMENTALE | DELL COMPUTER CORP | NON SPECIFICATO
7197 | PERSONAL COMPUTER | OSPEDALE ONCOLOGICO MAURIZIO ASCOLI | SERVIZIO DI ONCOLOGIA SPERIMENTALE | DELL COMPUTER CORP | NON SPECIFICATO
7196 | SCANNER | OSPEDALE ONCOLOGICO MAURIZIO ASCOLI | SERVIZIO DI ONCOLOGIA SPERIMENTALE | PRODUTTORE NON RILEVABILE | NON SPECIFICATO
7195 | PERSONAL COMPUTER | OSPEDALE ONCOLOGICO MAURIZIO ASCOLI | SERVIZIO DI ONCOLOGIA SPERIMENTALE | SIEMENS AG | NON SPECIFICATO
7194 | MONITOR PC | OSPEDALE ONCOLOGICO MAURIZIO ASCOLI | SERVIZIO DI ONCOLOGIA SPERIMENTALE | PHILIPS MEDICAL SYSTEMS | NON SPECIFICATO
7193 | AMPLIFICATORE DI SEQUENZE NUCLEOTIDICHE | OSPEDALE ONCOLOGICO MAURIZIO ASCOLI | SERVIZIO DI ONCOLOGIA SPERIMENTALE | MWG BIOTECH AG | ROBOAMP 4200
7328 | DEF | OSPEDALE CIVICO E BENFRATELLI | DIVISIONE DI CARDIOLOGIA E UTIC CON ANNESSI | MEDTRONIC INC | LIFEPAK 20
7327 | DEF | OSPEDALE CIVICO E BENFRATELLI | DIVISIONE DI CARDIOLOGIA E UTIC CON ANNESSI | MEDTRONIC INC | LIFEPAK 20
7326 | DEF | OSPEDALE CIVICO E BENFRATELLI | DIVISIONE DI CARDIOLOGIA E UTIC CON ANNESSI | MEDTRONIC INC | LIFEPAK 20
7325 | DEF | OSPEDALE CIVICO E BENFRATELLI | DIVISIONE DI CARDIOLOGIA E UTIC CON ANNESSI | MEDTRONIC INC | LIFEPAK 20
7324 | DEF | OSPEDALE CIVICO E BENFRATELLI | DIVISIONE DI CARDIOLOGIA E UTIC CON ANNESSI | MEDTRONIC INC | LIFEPAK 20
7323 | DEF | OSPEDALE CIVICO E BENFRATELLI | DIVISIONE DI CARDIOLOGIA E UTIC CON ANNESSI | MEDTRONIC INC | LIFEPAK 20
7322 | DEF | OSPEDALE CIVICO E BENFRATELLI | DIVISIONE DI CARDIOLOGIA E UTIC CON ANNESSI | MEDTRONIC INC | LIFEPAK 20
7321 | DEF | OSPEDALE CIVICO E BENFRATELLI | DIVISIONE DI CARDIOLOGIA E UTIC CON ANNESSI | MEDTRONIC INC | LIFEPAK 20
7320 | DEF | OSPEDALE CIVICO E BENFRATELLI | DIVISIONE DI CARDIOLOGIA E UTIC CON ANNESSI | MEDTRONIC INC | LIFEPAK 20
7364 | STAMPANTE PER COMPUTER | OSPEDALE CIVICO E BENFRATELLI | DIVISIONE DI CARDIOLOGIA E UTIC CON ANNESSI | HEWLETT PACKARD CO | LASERJET 1010
7363 | MONITOR PER PERSONAL COMPUTER | OSPEDALE CIVICO E BENFRATELLI | DIVISIONE DI CARDIOLOGIA E UTIC CON ANNESSI | LG ELECTRONICS INC | NON SPECIFICATO
7365 | PERSONAL COMPUTER | OSPEDALE CIVICO E BENFRATELLI | DIVISIONE DI CARDIOLOGIA E UTIC CON ANNESSI | PRODUTTORE NON RILEVABILE | NON SPECIFICATO
7362 | TILT TEST | OSPEDALE CIVICO E BENFRATELLI | DIVISIONE DI CARDIOLOGIA E UTIC CON ANNESSI | PRODUTTORE NON RILEVABILE | NON SPECIFICATO
7284 | ALIMENTATORE | OSPEDALE CIVICO E BENFRATELLI | DIVISIONE DI ODONTOSTOMATOLOGIA (DESTRA) | PRODUTTORE NON RILEVABILE | NON SPECIFICATO
7283 | TAVOLO OPERATORIO | OSPEDALE CIVICO E BENFRATELLI | DIVISIONE DI ODONTOSTOMATOLOGIA (DESTRA) | TRUMPF MEDIZIN SYSTEME GMBH | JUPITER UNIVERSAL
7316 | SPI ROMETRO | OSPEDALE DEI BAMBINI G. DI CRISTINA | PEDIATRIA III | VIASYS HEALTHCARE GMBH JAEGER | NON SPECIFICATO
6330 | MONITOR PER PARAMETRI VITALI | OSPEDALE CIVICO E BENFRATELLI | II DIVISIONE DI OSTETRICIA E GINECOLOGIA CON SALE OP E PARTO | MENNEN MEDICAL LTD | ENVOY
6338 | MONITOR PER PARAMETRI VITALI | OSPEDALE CIVICO E BENFRATELLI | II DIVISIONE DI RIANIMAZIONE ED ANESTESIA (SINISTRA) | MENNEN MEDICAL LTD | ENVOY
6323 | MONITOR PER PARAMETRI VITALI | OSPEDALE CIVICO E BENFRATELLI | II DIVISIONE DI RIANIMAZIONE ED ANESTESIA (SINISTRA) | MENNEN MEDICAL LTD | ENVOY
6310 | MONITOR PER PARAMETRI VITALI | OSPEDALE ONCOLOGICO MAURIZIO ASCOLI | ANESTESIA E RIANIMAZIONE | MENNEN MEDICAL LTD | ENVOY
6315 | MONITOR PER PARAMETRI VITALI | OSPEDALE ONCOLOGICO MAURIZIO ASCOLI | I DIVISIONE DI CHIRURGIA ADDOMINALE ONCOLOGICA | MENNEN MEDICAL LTD | ENVOY
6311 | MONITOR PER PARAMETRI VITALI | OSPEDALE ONCOLOGICO MAURIZIO ASCOLI | I DIVISIONE DI CHIRURGIA ADDOMINALE ONCOLOGICA | MENNEN MEDICAL LTD | ENVOY
6306 | MONITOR PER PARAMETRI VITALI | OSPEDALE ONCOLOGICO MAURIZIO ASCOLI | I DIVISIONE DI CHIRURGIA ADDOMINALE ONCOLOGICA | MENNEN MEDICAL LTD | ENVOY
6274 | MONITOR PER PARAMETRI VITALI | OSPEDALE ONCOLOGICO MAURIZIO ASCOLI | I DIVISIONE DI CHIRURGIA ADDOMINALE ONCOLOGICA | MENNEN MEDICAL LTD | ENVOY
6307 | MONITOR PER COMPUTER | OSPEDALE ONCOLOGICO MAURIZIO ASCOLI | I DIVISIONE DI CHIRURGIA ADDOMINALE ONCOLOGICA | SONY CORP | MULTISCAN 110 ES CPD-110 ES 15''
6313 | MONITOR PER COMPUTER | OSPEDALE ONCOLOGICO MAURIZIO ASCOLI | ANESTESIA E RIANIMAZIONE | SONY CORP | MULTISCAN 110 ES CPD-110 ES 15''
6308 | MONITOR PER COMPUTER | OSPEDALE ONCOLOGICO MAURIZIO ASCOLI | I DIVISIONE DI CHIRURGIA ADDOMINALE ONCOLOGICA | SONY CORP | MULTISCAN 110 ES CPD-110 ES 15''
6253 | MONITOR PER COMPUTER | OSPEDALE ONCOLOGICO MAURIZIO ASCOLI | I DIVISIONE DI CHIRURGIA ADDOMINALE ONCOLOGICA | SONY CORP | MULTISCAN 110 ES CPD-110 ES 15''
6314 | MONOTOR PER COMPUTER | OSPEDALE ONCOLOGICO MAURIZIO ASCOLI | ANESTESIA E RIANIMAZIONE | SONY CORP | MULTISCAN 110 ES CPD-110 ES 15''
6204 | DIAFANOSCOPIO | OSPEDALE CIVICO E BENFRATELLI | DIVISIONE DI PNEUMOLOGIA | PRODUTTORE NON RILEVABILE | NON SPECIFICATO
6205 | DIAFANOSCOPIO | OSPEDALE CIVICO E BENFRATELLI | DIVISIONE DI PNEUMOLOGIA | PRODUTTORE NON RILEVABILE | NON SPECIFICATO
6194 | DERMOTOMO | OSPEDALE CIVICO E BENFRATELLI | CHIRURGIA PLASTICA | ZIMMER ELEKTROMEDIZIN GMBH | NON SPECIFICATO
5157 | INCUBATRICE NEONATALE | OSPEDALE DEI BAMBINI G. DI CRISTINA | DIVISIONE DI NEONATOLOGIA | ATOM MEDICAL CORP | V 2100 G
5156 | INCUBATRICE NEONATALE | OSPEDALE DEI BAMBINI G. DI CRISTINA | DIVISIONE DI NEONATOLOGIA | ATOM MEDICAL CORP | V 2100 G
5155 | INCUBATRICE NEONATALE | OSPEDALE DEI BAMBINI G. DI CRISTINA | DIVISIONE DI NEONATOLOGIA | ATOM MEDICAL CORP | V 2100 G
5255 | INCUBATRICE NEONATALE | OSPEDALE DEI BAMBINI G. DI CRISTINA | DIVISIONE DI NEONATOLOGIA | ATOM MEDICAL CORP | V 2100 G
5154 | INCUBATRICE NEONATALE | OSPEDALE DEI BAMBINI G. DI CRISTINA | DIVISIONE DI NEONATOLOGIA | ATOM MEDICAL CORP | V 2100 G
5153 | INCUBATRICE NEONATALE | OSPEDALE DEI BAMBINI G. DI CRISTINA | DIVISIONE DI NEONATOLOGIA | ATOM MEDICAL CORP | V 2100 G
5152 | INCUBATRICE NEONATALE | OSPEDALE DEI BAMBINI G. DI CRISTINA | DIVISIONE DI NEONATOLOGIA | ATOM MEDICAL CORP | V 2100 G
5151 | INCUBATRICE NEONATALE | OSPEDALE DEI BAMBINI G. DI CRISTINA | DIVISIONE DI NEONATOLOGIA | ATOM MEDICAL CORP | V 2100 G
5150 | INCUBATRICE NEONATALE | OSPEDALE DEI BAMBINI G. DI CRISTINA | DIVISIONE DI NEONATOLOGIA | ATOM MEDICAL CORP | V 2100 G
5149 | INCUBATRICE NEONATALE | OSPEDALE DEI BAMBINI G. DI CRISTINA | DIVISIONE DI NEONATOLOGIA | ATOM MEDICAL CORP | V 2100 G
5330 | ECOGRAFO | OSPEDALE CIVICO E BENFRATELLI | DIVISIONE DI CARDIOLOGIA E UTIC CON ANNESSI | HEWLETT PACKARD CO | SONOS 5500
5323 | ECOGRAFO | OSPEDALE CIVICO E BENFRATELLI | DIVISIONE DI CARDIOLOGIA E UTIC CON ANNESSI | HEWLETT PACKARD CO | SONOS 5500
5324 | CAPPA DA BANCO | OSPEDALE CIVICO E BENFRATELLI | SERVIZIO DI VIROLOGIA E MICROBIOLOGIA | BIOAIR INSTRUMENTS SRL | JANUS
5338 | CAPPA STERILE | OSPEDALE ONCOLOGICO MAURIZIO ASCOLI | SERVIZIO DI ONCOLOGIA SPERIMENTALE | ASTEC MICROFLOW LTD | NON SPECIFICATO
5336 | MICROTOMO ATOMICO | OSPEDALE ONCOLOGICO MAURIZIO ASCOLI | SERVIZIO DI ONCOLOGIA SPERIMENTALE | LEICA MICROSYSTEMS WETZLAR GMBH | NON SPECIFICATO
5340 | MONITOR MULTIPARAMETRICO | OSPEDALE CIVICO E BENFRATELLI | AREA EMERGENZA (PRONTO SOCCORSO) | FUKUDA DENSHI CO LTD | DS 5300 W
5337 | MONITOR MULTIPARAMETRICO | OSPEDALE CIVICO E BENFRATELLI | AREA EMERGENZA (PRONTO SOCCORSO) | FUKUDA DENSHI CO LTD | DS 5300 W
4942 | GRUPPO RADIOLOGICO | OSPEDALE CIVICO E BENFRATELLI | DIVISIONE DI NEUROCHIRURGIA (ALA DESTRA) | RADIOLOGICAL RESEARCH SRL | EUROPA 3 TS
5328 | APPARECCHIO PER ANESTESIA | OSPEDALE CIVICO E BENFRATELLI | CARDIOCHIRURGIA | SIEMENS AG | 900 C SERVO ANESTHESIA SYSTEM
5064 | TELERADIOGRAFO. | OSPEDALE CIVICO E BENFRATELLI | DIVISIONE DI NEUROCHIRURGIA (ALA DESTRA) | PRODUTTORE NON RILEVABILE | NON SPECIFICATO
6195 | DIAFANOSCOPIO | OSPEDALE CIVICO E BENFRATELLI | DIVISIONE DI ORTOPEDIA (ALA SINISTRA) | PRODUTTORE NON RILEVABILE | NON SPECIFICATO
5344 | FRIGORIFERO BIOLOGICO | OSPEDALE CIVICO E BENFRATELLI | CHIRURGIA PLASTICA | BOSCH WAGESYSTEME GMBH | NON SPECIFICATO
6110 | ELETTROCARDIOGRAFO | OSPEDALE CIVICO E BENFRATELLI | DIVISIONE DI NEUROCHIRURGIA (ALA DESTRA) | ASPEL | A 4 C
6085 | DEFIBRILLATORE | OSPEDALE CIVICO E BENFRATELLI | PADIGLIONE DETENUTI | NIHON KOHDEN CORP | TEC 7531 R
4043 | CARRELLO ELETTRIFICATO | OSPEDALE CIVICO E BENFRATELLI | SERVIZIO AUDIOFONIATRIA (CENTRO) | PRODUTTORE NON RILEVABILE | NON SPECIFICATO
4164 | INCUBATORE AD ANIDRIDE CARBONICA | OSPEDALE CIVICO E BENFRATELLI | LABORATORIO SPERIMENTALE | HERAEUS INSTRUMENTS GMBH | NON SPECIFICATO
4042 | STAMPANTE PER PC | OSPEDALE CIVICO E BENFRATELLI | SERVIZIO AUDIOFONIATRIA (CENTRO) | HEWLETT PACKARD CO | DESKJET 540
4041 | MONITOR TELEVISIVO PER BIOIMMAGINI | OSPEDALE CIVICO E BENFRATELLI | SERVIZIO AUDIOFONIATRIA (CENTRO) | PHILIPS MEDICAL SYSTEMS | 14 C
4168 | FRIGORIFERO BIOLOGICO | OSPEDALE CIVICO E BENFRATELLI | LABORATORIO SPERIMENTALE | FIOCCHETTI CIRO & C SNC | NON SPECIFICATO
4040 | ELETTRONISTAGMOGRAFO | OSPEDALE CIVICO E BENFRATELLI | SERVIZIO AUDIOFONIATRIA (CENTRO) | PRODUTTORE NON RILEVABILE | NON SPECIFICATO
4180 | POMPA PERISTALTICA | OSPEDALE CIVICO E BENFRATELLI | LABORATORIO SPERIMENTALE | MILLIPORE CORP | NON SPECIFICATO
4037 | LAMPADA DA VISITA | OSPEDALE CIVICO E BENFRATELLI | SERVIZIO AUDIOFONIATRIA (CENTRO) | SUNNEX INC | 141
2167 | LAVATORE DI CUVETTE | OSPEDALE CIVICO E BENFRATELLI | SERVIZIO DI VIROLOGIA E MICROBIOLOGIA | JOHNSON & JOHNSON ORTHO | AUTO WASH II PLUS
4035 | LAMPADA DA VISITA | OSPEDALE CIVICO E BENFRATELLI | SERVIZIO AUDIOFONIATRIA (CENTRO) | SUNNEX INC | 141
4174 | PH-METRO | OSPEDALE CIVICO E BENFRATELLI | LABORATORIO SPERIMENTALE | ORMA SRL | P 200
4034 | FARINGOSCOPIO | OSPEDALE CIVICO E BENFRATELLI | SERVIZIO AUDIOFONIATRIA (CENTRO) | OLYMPUS OPTICAL CO LTD | ENF T3
4033 | FARINGOSCOPIO | OSPEDALE CIVICO E BENFRATELLI | SERVIZIO AUDIOFONIATRIA (CENTRO) | OLYMPUS OPTICAL CO LTD | ENF P3
4032 | FONTE LUMINOSA | OSPEDALE CIVICO E BENFRATELLI | SERVIZIO AUDIOFONIATRIA (CENTRO) | KAY ELEMETRICS CORP | 9100 LSS
4029 | MICROSCOPIO OPERATORIO | OSPEDALE CIVICO E BENFRATELLI | SERVIZIO AUDIOFONIATRIA (CENTRO) | ZEISS CARL | NON SPECIFICATO
4175 | LAVATORE CUVETTE | OSPEDALE CIVICO E BENFRATELLI | LABORATORIO SPERIMENTALE | DYNATECH LABORATORIES INC | MULTI REAGENT WASHER
4176 | CENTRIFUGA | OSPEDALE CIVICO E BENFRATELLI | LABORATORIO SPERIMENTALE | EPPENDORF NETHELER HINZ GMBH | 5415 C
2166 | CENTRIFUGA | OSPEDALE CIVICO E BENFRATELLI | SERVIZIO DI VIROLOGIA E MICROBIOLOGIA | HERAEUS INSTRUMENTS GMBH | OMNIFUGE
2165 | CONGELATORE DA LABORATORIO | OSPEDALE CIVICO E BENFRATELLI | SERVIZIO DI VIROLOGIA E MICROBIOLOGIA | HERAEUS INSTRUMENTS GMBH | NON SPECIFICATO
4177 | AGITATORE DA LABORATORIO | OSPEDALE CIVICO E BENFRATELLI | LABORATORIO SPERIMENTALE | EPPENDORF NETHELER HINZ GMBH | 5432 THERMOMIXER
4172 | BILANCIA ANALITICA | OSPEDALE CIVICO E BENFRATELLI | LABORATORIO SPERIMENTALE | DENVER INSTRUMENT CO | AA 160
4171 | APPARECCHIO FOTOGRAFICO PER BIOIMMAGINI | OSPEDALE CIVICO E BENFRATELLI | LABORATORIO SPERIMENTALE | ZEISS CARL | MC 80
4170 | MICROSCOPIO OTTICO DA LABORATORIO | OSPEDALE CIVICO E BENFRATELLI | LABORATORIO SPERIMENTALE | ZEISS CARL | AXIOVERT 100 S
2229 | MARCONI TERAPIA | OSPEDALE CIVICO E BENFRATELLI | SERVIZIO DI FISIOTERAPIA (PARTE CENTRALE) | TECNOGAMMA DI SANVITI CELESTINO E C SNC | NON SPECIFICATO
2228 | LASER TERAPEUTICO | OSPEDALE CIVICO E BENFRATELLI | SERVIZIO DI FISIOTERAPIA (PARTE CENTRALE) | ELPI | IR 100 S
2163 | INCUBATORE | OSPEDALE CIVICO E BENFRATELLI | SERVIZIO DI VIROLOGIA E MICROBIOLOGIA | PRODUTTORE NON RILEVABILE | NON SPECIFICATO
2226 | ELETTROSTIMOLATORE | OSPEDALE CIVICO E BENFRATELLI | SERVIZIO DI FISIOTERAPIA (PARTE CENTRALE) | MOLINARI ELETTROMEDICALI SNC | MDM 800
2162 | AGITATORE DA LABORATORIO | OSPEDALE CIVICO E BENFRATELLI | SERVIZIO DI VIROLOGIA E MICROBIOLOGIA | THERMOLYNE CORP | MAXI MIX III
4118 | MONITOR TRANSCUTANEO PO2/PCO2 | OSPEDALE CIVICO E BENFRATELLI | DIVISIONE DI PNEUMOLOGIA | SENSORMEDICS CORP | TRANSEND
4117 | POMPA DI INFUSIONE | OSPEDALE CIVICO E BENFRATELLI | DIVISIONE DI PNEUMOLOGIA | B BRAUN GMBH | PERFUSOR SECURA
4115 | POMPA DI INFUSIONE | OSPEDALE CIVICO E BENFRATELLI | DIVISIONE DI PNEUMOLOGIA | ABBOTT LABORATORIES | LIFECARE 5000
4114 | PULSOSSIMETRO | OSPEDALE CIVICO E BENFRATELLI | DIVISIONE DI PNEUMOLOGIA | NELLCOR PURITAN BENNETT INC | NPB 190
4113 | VENTILATORE POLMONARE | OSPEDALE CIVICO E BENFRATELLI | DIVISIONE DI PNEUMOLOGIA | RESPIRONICS INC | QUANTUM PSV
4112 | POMPA DI INFUSIONE | OSPEDALE CIVICO E BENFRATELLI | DIVISIONE DI PNEUMOLOGIA | ABBOTT LABORATORIES | LIFECARE 5000
4111 | ASPIRATORE MEDICO CHIRURGICO | OSPEDALE CIVICO E BENFRATELLI | DIVISIONE DI PNEUMOLOGIA | ALSA APPARECCHI MEDICALI SRL | NON SPECIFICATO
4110 | PULSOSSIMETRO | OSPEDALE CIVICO E BENFRATELLI | DIVISIONE DI PNEUMOLOGIA | SENSORMEDICS CORP | NON SPECIFICATO
4109 | PULSOSSIMETRO | OSPEDALE CIVICO E BENFRATELLI | DIVISIONE DI PNEUMOLOGIA | SENSORMEDICS CORP | OXYSHUTTLE
2803 | CARRELLO SERVITORE PER ENDOSCOPI | OSPEDALE CIVICO E BENFRATELLI | DIVISIONE DI OTORINO (SINISTRA) | PRODUTTORE NON RILEVABILE | NON SPECIFICATO
2804 | REGISTRATORE SU CARTA | OSPEDALE CIVICO E BENFRATELLI | DIVISIONE DI OTORINO (SINISTRA) | AMPLAID SPA | A 703
4483 | DEFIBRILLATORE | OSPEDALE CIVICO E BENFRATELLI | COMPLESSO OPERATORIO NEUROCHIRURGIA | SOXIL SPA | S 220 A
2802 | IMPEDENZOMETRO | OSPEDALE CIVICO E BENFRATELLI | DIVISIONE DI OTORINO (SINISTRA) | AMPLAID SPA | A 702
2800 | CARRELLO SERVITORE PER ENDOSCOPI | OSPEDALE CIVICO E BENFRATELLI | DIVISIONE DI OTORINO (SINISTRA) | MOVI SPA | STUDIO 90
2799 | MICROSCOPIO OPERATORIO | OSPEDALE CIVICO E BENFRATELLI | DIVISIONE DI OTORINO (SINISTRA) | ZEISS CARL | OPMI 1 FC
2798 | TRAPANO OTOLOGICO | OSPEDALE CIVICO E BENFRATELLI | DIVISIONE DI OTORINO (SINISTRA) | FARO SPA | NON SPECIFICATO
2797 | CARRELLO ELETTRIFICATO | OSPEDALE CIVICO E BENFRATELLI | DIVISIONE DI OTORINO (SINISTRA) | PRODUTTORE NON RILEVABILE | NON SPECIFICATO
2796 | SISTEMA TELEVISIVO PER ENDOSCOPIA | OSPEDALE CIVICO E BENFRATELLI | DIVISIONE DI OTORINO (SINISTRA) | SONY CORP | CMA D2MD CF
2795 | RIPRODUTTORE VIDEO O DIGITALE DI BIOIMMAGINI | OSPEDALE CIVICO E BENFRATELLI | DIVISIONE DI OTORINO (SINISTRA) | SONY CORP | UP 2100 P
2794 | VIDEOREGISTRATORE PER BIOIMMAGINI | OSPEDALE CIVICO E BENFRATELLI | DIVISIONE DI OTORINO (SINISTRA) | JVC LTD | HR S9400 E
2793 | MONITOR TELEVISIVO PER BIOIMMAGINI | OSPEDALE CIVICO E BENFRATELLI | DIVISIONE DI OTORINO (SINISTRA) | SONY CORP | KX 1410 QM
2792 | LASER CHIRURGICO | OSPEDALE CIVICO E BENFRATELLI | DIVISIONE DI OSTETRICIA E GINECOLOGIA CON SALE OP. E PARTO | TEAM LASER SRL | EASYLASE SP 3
2791 | CARRELLO ELETTRIFICATO | OSPEDALE CIVICO E BENFRATELLI | DIVISIONE DI OTORINO (SINISTRA) | SOXIL SPA | NON SPECIFICATO
2789 | MONITOR | OSPEDALE CIVICO E BENFRATELLI | DIVISIONE DI OTORINO (SINISTRA) | NIHON KOHDEN CORP | LIFE SCOPE 11 OMP 7101
2788 | DIAFANOSCOPIO | OSPEDALE CIVICO E BENFRATELLI | DIVISIONE DI OTORINO (SINISTRA) | PRODUTTORE NON RILEVABILE | NON SPECIFICATO
2787 | LAMPADA SCIALITICA | OSPEDALE CIVICO E BENFRATELLI | DIVISIONE DI OTORINO (SINISTRA) | DR MACH GMBH & CO | NON SPECIFICATO
2786 | TRAPANO OTOLOGICO | OSPEDALE CIVICO E BENFRATELLI | DIVISIONE DI OTORINO (SINISTRA) | NOUVAG AG | MICRO DISPENSER 7/8000
4482 | ELETTROBISTURI | OSPEDALE CIVICO E BENFRATELLI | COMPLESSO OPERATORIO NEUROCHIRURGIA | BARD ELECTRO MEDICAL SYSTEMS INC | SYSTEM 5000
2785 | APPARECCHIO PER ELETTROTERAPIA | OSPEDALE CIVICO E BENFRATELLI | DIVISIONE DI OTORINO (SINISTRA) | PRODUTTORE NON RILEVABILE | NON SPECIFICATO
4481 | MONITOR | OSPEDALE CIVICO E BENFRATELLI | COMPLESSO OPERATORIO NEUROCHIRURGIA | CSI CRITICARE SYSTEMS INC | 1100
2782 | MICROSCOPIO OPERATORIO | OSPEDALE CIVICO E BENFRATELLI | DIVISIONE DI OTORINO (SINISTRA) | ZEISS CARL | OPMI 6 SF
4480 | MONITOR | OSPEDALE CIVICO E BENFRATELLI | COMPLESSO OPERATORIO NEUROCHIRURGIA | PPG BIOMEDICAL SYSTEMS INC HELLIGE | SMU 611
2780 | ASPIRATORE MEDICO CHIRURGICO | OSPEDALE CIVICO E BENFRATELLI | DIVISIONE DI OTORINO (SINISTRA) | ALSA APPARECCHI MEDICALI SRL | AS 60
2779 | COMPRESSORE | OSPEDALE CIVICO E BENFRATELLI | DIVISIONE DI OTORINO (SINISTRA) | ENGSTROM GAMBRO | NON SPECIFICATO
4479 | PENSILE SO | OSPEDALE CIVICO E BENFRATELLI | COMPLESSO OPERATORIO NEUROCHIRURGIA | MARTIN MEDIZINTECHNIK GMBH | NON SPECIFICATO
2778 | APPARECCHIO PER ANESTESIA | OSPEDALE CIVICO E BENFRATELLI | DIVISIONE DI OTORINO (SINISTRA) | ENGSTROM GAMBRO | ELSA
2777 | CARRELLO ELETTRIFICATO | OSPEDALE CIVICO E BENFRATELLI | DIVISIONE DI OTORINO (SINISTRA) | NIHON KOHDEN CORP | NON SPECIFICATO
4478 | APPARECCHIO PER ANESTESIA | OSPEDALE CIVICO E BENFRATELLI | COMPLESSO OPERATORIO NEUROCHIRURGIA | SOXIL SPA | ALISEO
4477 | ASPIRATORE FASET | OSPEDALE CIVICO E BENFRATELLI | COMPLESSO OPERATORIO NEUROCHIRURGIA | FASET ITALIANA SPA | 213 SUPER DOPPIO
2774 | LAMPADA SCIALITICA | OSPEDALE CIVICO E BENFRATELLI | DIVISIONE DI OTORINO (SINISTRA) | APOLLO LASER INC | CONTINENTAL 1000
2773 | TERMOSALDATRICE | OSPEDALE CIVICO E BENFRATELLI | DIVISIONE DI OTORINO (SINISTRA) | STERICLIN GMBH | 6028
4476 | ASPIRATORE | OSPEDALE CIVICO E BENFRATELLI | COMPLESSO OPERATORIO NEUROCHIRURGIA | FASET ITALIANA SPA | 213 SUPER DOPPIO
2772 | ELETTROBISTURI | OSPEDALE CIVICO E BENFRATELLI | DIVISIONE DI OTORINO (SINISTRA) | DOLLEY | COBI 403 T
2771 | CARRELLO ELETTRIFICATO | OSPEDALE CIVICO E BENFRATELLI | DIVISIONE DI OTORINO (SINISTRA) | MOVI SPA | 10606501
4475 | SCIALITICA SATELLITE | OSPEDALE CIVICO E BENFRATELLI | COMPLESSO OPERATORIO NEUROCHIRURGIA | MARTIN MEDIZINTECHNIK GMBH | NON SPECIFICATO
2770 | RIPRODUTTORE VIDEO O DIGITALE DI BIOIMMAGINI | OSPEDALE CIVICO E BENFRATELLI | DIVISIONE DI OTORINO (SINISTRA) | SONY CORP | NON SPECIFICATO
2769 | VIDEOREGISTRATORE PER BIOIMMAGINI | OSPEDALE CIVICO E BENFRATELLI | DIVISIONE DI OTORINO (SINISTRA) | SONY CORP | SVO 1500 P
2768 | BRONCOSCOPIO | OSPEDALE CIVICO E BENFRATELLI | DIVISIONE DI OTORINO (SINISTRA) | PENTAX CORP | EB 2000
2767 | SISTEMA TELEVISVO PER ENDOSCOPIA | OSPEDALE CIVICO E BENFRATELLI | DIVISIONE DI OTORINO (SINISTRA) | PENTAX CORP | EPM 3000
2766 | MONITOR TELEVISIVO PER BIOIMMAGINI | OSPEDALE CIVICO E BENFRATELLI | DIVISIONE DI ODONTOSTOMATOLOGIA (DESTRA) | SONY CORP | PVM 1453 MD
2765 | FONTE LUMINOSA | OSPEDALE CIVICO E BENFRATELLI | DIVISIONE DI OTORINO (SINISTRA) | MOVI SPA | MOVILUX 100
2764 | FONTE LUMINOSA | OSPEDALE CIVICO E BENFRATELLI | DIVISIONE DI OTORINO (SINISTRA) | LUXTEC CORP | 1600
6943 | MISCELATORE ARIA/OSSIGENO (ETICHETTATO SUCCESSIVAMENTE) | OSPEDALE CIVICO E BENFRATELLI | CARDIOCHIRURGIA | PRODUTTORE NON RILEVABILE | NON SPECIFICATO
6934 | MISCELATORE ARIA/OSSIGENO (ETICHETTATO SUCCESSIVAMENTE) | OSPEDALE CIVICO E BENFRATELLI | CARDIO CHIRURGIA PEDIATRICA | PRODUTTORE NON RILEVABILE | NON SPECIFICATO
6945 | MISCELATORE ARIA/OSSIGENO (ETICHETTATO SUCCESSIVAMENTE) | OSPEDALE CIVICO E BENFRATELLI | CARDIO CHIRURGIA PEDIATRICA | PRODUTTORE NON RILEVABILE | NON SPECIFICATO
7085 | BAGNO TERMOSTATICO | OSPEDALE CIVICO E BENFRATELLI | LABORATORIO ANALISI | ASAL SRL | 720 D
7084 | BAGNO TERMOSTATICO | OSPEDALE CIVICO E BENFRATELLI | LABORATORIO ANALISI | ASAL SRL | 720 D
7083 | BAGNO TERMOSTATICO | OSPEDALE CIVICO E BENFRATELLI | LABORATORIO ANALISI | ASAL SRL | 720 D
7082 | TERMOSALDATRICE | OSPEDALE CIVICO E BENFRATELLI | LABORATORIO ANALISI | PRODUTTORE NON RILEVABILE | NON SPECIFICATO
7098 | DIAFANOSCOPIO | OSPEDALE CIVICO E BENFRATELLI | RADIOLOGIA NUOVA AREA EMERGENZA | PRODUTTORE NON RILEVABILE | NON SPECIFICATO
7095 | DIAFANOSCOPIO | OSPEDALE CIVICO E BENFRATELLI | RADIOLOGIA NUOVA AREA EMERGENZA | PRODUTTORE NON RILEVABILE | NON SPECIFICATO
7099 | DIAFANOSCOPIO | OSPEDALE CIVICO E BENFRATELLI | RADIOLOGIA NUOVA AREA EMERGENZA | PRODUTTORE NON RILEVABILE | NON SPECIFICATO
7094 | DIAFANOSCOPIO | OSPEDALE CIVICO E BENFRATELLI | RADIOLOGIA NUOVA AREA EMERGENZA | PRODUTTORE NON RILEVABILE | NON SPECIFICATO
7093 | DIAFANOSCOPIO | OSPEDALE CIVICO E BENFRATELLI | RADIOLOGIA NUOVA AREA EMERGENZA | PRODUTTORE NON RILEVABILE | NON SPECIFICATO
7096 | DIAFANOSCOPIO | OSPEDALE CIVICO E BENFRATELLI | RADIOLOGIA NUOVA AREA EMERGENZA | PRODUTTORE NON RILEVABILE | NON SPECIFICATO
7097 | DIAFANOSCOPIO | OSPEDALE CIVICO E BENFRATELLI | RADIOLOGIA NUOVA AREA EMERGENZA | PRODUTTORE NON RILEVABILE | NON SPECIFICATO
7092 | DIAFANOSCOPIO | OSPEDALE CIVICO E BENFRATELLI | RADIOLOGIA NUOVA AREA EMERGENZA | PRODUTTORE NON RILEVABILE | NON SPECIFICATO
7091 | DIAFANOSCOPIO | OSPEDALE CIVICO E BENFRATELLI | RADIOLOGIA NUOVA AREA EMERGENZA | PRODUTTORE NON RILEVABILE | NON SPECIFICATO
7009 | ELETTROBISTURI AL PLASMA (ETICHETTATOSUCCESSIVAMENTE) | OSPEDALE CIVICO E BENFRATELLI | DIVISIONE DI OTORINO (SINISTRA) | PRODUTTORE NON RILEVABILE | NON SPECIFICATO
7137 | SALDA SACCHE | OSPEDALE CIVICO E BENFRATELLI | SERVIZIO TRASFUSIONALE | TERUMO CORP | NON SPECIFICATO
7059 | INCUBATRICE NEONATALE DA TRASPORTO (ETICH.SUCCESSIVAMENTE) | OSPEDALE CIVICO E BENFRATELLI | SERVIZIO DI PEDIATRIA E NEONATOLOGIA | BERTOCCHI SRL ELETTROMEDICALI | GB 58 RO
6760 | SPIROMETRO (ETICHETTATATTO SUCCESSIVAMENTE) | OSPEDALE CIVICO E BENFRATELLI | DIVISIONE I MEDICINA (ALA SINISTRA) | MIR SRL MEDICAL INTERNATIONAL RESEARCH | SPIROLAB
7114 | UNITÀ DI REFRIGERAZIONE | OSPEDALE CIVICO E BENFRATELLI | CHIRURGIA PLASTICA
7035 | POWER SUPPLY TURBO | OSPEDALE CIVICO E BENFRATELLI | CHIRURGIA PLASTICA | PRODUTTORE NON RILEVABILE | NON SPECIFICATO
7034 | MICROSCOPIO ELETTRONICO (ETICHETTATO SUCCESSIVAMENTE) | OSPEDALE CIVICO E BENFRATELLI | CHIRURGIA PLASTICA | ZEISS CARL | NON SPECIFICATO
7111 | ELETTROBISTURI (ETICHETTATO SUCCESSIVAMENTE) | OSPEDALE CIVICO E BENFRATELLI | DIVISIONE DI OSTETRICIA E GINECOLOGIA CON SALE OP. E PARTO | GYNECARE INC | VERSAPOINT
7070 | DEFIBRILLATORE | OSPEDALE CIVICO E BENFRATELLI | SERVIZIO DI ENDOSCOPIA DIGESTIVA (ALA DESTRA) | MEDTRONIC INC | LIFEPAK 20
6994 | VENTILATORE POLMONARE | OSPEDALE CIVICO E BENFRATELLI | DIVISIONE I ANESTESIA E RIANIMAZIONE | DATEX OHMEDA DIVISION INSTRUMENTARIUM CORP | ALISEO BASIC
7113 | MICROSCOPIO OPERATORIO | OSPEDALE CIVICO E BENFRATELLI | DIVISIONE DI NEUROCHIRURGIA (ALA DESTRA) | ZEISS CARL | OPMI NEURO 200 NC4 MULTIVISION
7061 | LAMPADA RADIANTE (ETICHETTATA SUCCESSIVAMENTE) | OSPEDALE CIVICO E BENFRATELLI | MATERNITA' | AMEDA AG | NON SPECIFICATO
7039 | DIAFANOSCOPIO | OSPEDALE CIVICO E BENFRATELLI | UNITÀ TRAPIANTO RENALE | PRODUTTORE NON RILEVABILE | NON SPECIFICATO
7040 | DIAFANOSCOPIO | OSPEDALE CIVICO E BENFRATELLI | UNITÀ TRAPIANTO RENALE | PRODUTTORE NON RILEVABILE | NON SPECIFICATO
7041 | DIAFANOSCOPIO | OSPEDALE CIVICO E BENFRATELLI | UNITÀ TRAPIANTO RENALE | PRODUTTORE NON RILEVABILE | NON SPECIFICATO
7042 | DIAFANOSCOPIO | OSPEDALE CIVICO E BENFRATELLI | UNITÀ TRAPIANTO RENALE | PRODUTTORE NON RILEVABILE | NON SPECIFICATO
6995 | AUTOCLAVE | OSPEDALE CIVICO E BENFRATELLI | CHIRURGIA VASCOLARE | CISA SRL | 6412 H 2P E TS SV
7026 | AUTOCLAVE | OSPEDALE CIVICO E BENFRATELLI | CENTRALE DI STERILIZZAZIONE | CISA SRL | 3290 H 2P E TS SO
7029 | RIRPODUTTORE LASER PER BIOIMMAGINI | OSPEDALE CIVICO E BENFRATELLI | DIVISIONE DI NEFROLOGIA E DIALISI | SONY CORP | UP 890 MD
7028 | RIPRODUTTORE LASER PER BIOIMMAGINI | OSPEDALE CIVICO E BENFRATELLI | DIVISIONE DI NEFROLOGIA E DIALISI | SONY CORP | UP 21 MD
5954 | TESTALETTO | OSPEDALE CIVICO E BENFRATELLI | ANESTESIA RIANIMAZIONE II NUOVA AREA EMERGENZA | DRAEGER MEDICAL AG & CO. KGAA | NON SPECIFICATO
5963 | TESTALETTO | OSPEDALE CIVICO E BENFRATELLI | ANESTESIA RIANIMAZIONE II NUOVA AREA EMERGENZA | DRAEGER MEDICAL AG & CO. KGAA | NON SPECIFICATO
5968 | TESTA LETTO | OSPEDALE CIVICO E BENFRATELLI | ANESTESIA RIANIMAZIONE II NUOVA AREA EMERGENZA | DRAEGER MEDICAL AG & CO. KGAA | NON SPECIFICATO
6044 | MONITOR PER COMPUTER | OSPEDALE CIVICO E BENFRATELLI | ANESTESIA RIANIMAZIONE II NUOVA AREA EMERGENZA | FUJITSU LTD | NON SPECIFICATO
6035 | MONITOR PER PERSONAL COMPUTER | OSPEDALE CIVICO E BENFRATELLI | ANESTESIA RIANIMAZIONE II NUOVA AREA EMERGENZA | VIEWSONIC CORP | NON SPECIFICATO
6034 | MONITOR PER COMPUTER | OSPEDALE CIVICO E BENFRATELLI | ANESTESIA RIANIMAZIONE II NUOVA AREA EMERGENZA | VIEWSONIC CORP | NON SPECIFICATO
6037 | STAMPANTE PER COMPUTER | OSPEDALE CIVICO E BENFRATELLI | ANESTESIA RIANIMAZIONE II NUOVA AREA EMERGENZA | HEWLETT PACKARD CO | LASERJET 4100 N
6036 | CENTRALE DI MONITORAGGIO | OSPEDALE CIVICO E BENFRATELLI | ANESTESIA RIANIMAZIONE II NUOVA AREA EMERGENZA | SIEMENS AG | MULTIVIEW
6033 | REGISTRATORE SU CARTA | OSPEDALE CIVICO E BENFRATELLI | ANESTESIA RIANIMAZIONE II NUOVA AREA EMERGENZA | SIEMENS AG | R 50
5982 | MONITOR ECG | OSPEDALE CIVICO E BENFRATELLI | ANESTESIA RIANIMAZIONE II NUOVA AREA EMERGENZA | SIEMENS AG | SIRECUST SC 9000 XL
6014 | MONITOR ECG | OSPEDALE CIVICO E BENFRATELLI | ANESTESIA RIANIMAZIONE II NUOVA AREA EMERGENZA | SIEMENS AG | SIRECUST SC 9000 XL
6003 | MONITOR ECG | OSPEDALE CIVICO E BENFRATELLI | ANESTESIA RIANIMAZIONE II NUOVA AREA EMERGENZA | SIEMENS AG | SIRECUST SC 9000 XL
6019 | MONITOR ECG | OSPEDALE CIVICO E BENFRATELLI | ANESTESIA RIANIMAZIONE II NUOVA AREA EMERGENZA | SIEMENS AG | SIRECUST SC 9000 XL
6025 | MONITOR ECG | OSPEDALE CIVICO E BENFRATELLI | ANESTESIA RIANIMAZIONE II NUOVA AREA EMERGENZA | SIEMENS AG | SIRECUST SC 9000 XL
6023 | LAMPADA DA VISITA | OSPEDALE CIVICO E BENFRATELLI | ANESTESIA RIANIMAZIONE II NUOVA AREA EMERGENZA | DRAEGER MEDICAL AG & CO. KGAA | NON SPECIFICATO
6029 | LAMPADA DA VISITA | OSPEDALE CIVICO E BENFRATELLI | ANESTESIA RIANIMAZIONE II NUOVA AREA EMERGENZA | DRAEGER MEDICAL AG & CO. KGAA | NON SPECIFICATO
6039 | LAMPADA DA VISITA | OSPEDALE CIVICO E BENFRATELLI | ANESTESIA RIANIMAZIONE II NUOVA AREA EMERGENZA | DRAEGER MEDICAL AG & CO. KGAA | NON SPECIFICATO
6013 | LAMPADA DA VISITA | OSPEDALE CIVICO E BENFRATELLI | ANESTESIA RIANIMAZIONE II NUOVA AREA EMERGENZA | DRAEGER MEDICAL AG & CO. KGAA | NON SPECIFICATO
6042 | LAMPADA DA VISITA | OSPEDALE CIVICO E BENFRATELLI | ANESTESIA RIANIMAZIONE II NUOVA AREA EMERGENZA | DRAEGER MEDICAL AG & CO. KGAA | NON SPECIFICATO
6010 | LAMPADA DA VISITA | OSPEDALE CIVICO E BENFRATELLI | ANESTESIA RIANIMAZIONE II NUOVA AREA EMERGENZA | DRAEGER MEDICAL AG & CO. KGAA | NON SPECIFICATO
6009 | LAMPADA DA VISITA | OSPEDALE CIVICO E BENFRATELLI | ANESTESIA RIANIMAZIONE II NUOVA AREA EMERGENZA | DRAEGER MEDICAL AG & CO. KGAA | NON SPECIFICATO
6000 | LAMPADA DA VISITA | OSPEDALE CIVICO E BENFRATELLI | ANESTESIA RIANIMAZIONE II NUOVA AREA EMERGENZA | DRAEGER MEDICAL AG & CO. KGAA | NON SPECIFICATO
5995 | LAMPADA DA VISITA | OSPEDALE CIVICO E BENFRATELLI | ANESTESIA RIANIMAZIONE II NUOVA AREA EMERGENZA | DRAEGER MEDICAL AG & CO. KGAA | NON SPECIFICATO
5985 | LAMPADA DA VISITA | OSPEDALE CIVICO E BENFRATELLI | ANESTESIA RIANIMAZIONE II NUOVA AREA EMERGENZA | DRAEGER MEDICAL AG & CO. KGAA | NON SPECIFICATO
5988 | LAMPADA DA VISITA | OSPEDALE CIVICO E BENFRATELLI | ANESTESIA RIANIMAZIONE II NUOVA AREA EMERGENZA | DRAEGER MEDICAL AG & CO. KGAA | NON SPECIFICATO
5987 | LAMPADA DA VISITA | OSPEDALE CIVICO E BENFRATELLI | ANESTESIA RIANIMAZIONE II NUOVA AREA EMERGENZA | DRAEGER MEDICAL AG & CO. KGAA | NON SPECIFICATO
5981 | LAMPADA DA VISITA | OSPEDALE CIVICO E BENFRATELLI | ANESTESIA RIANIMAZIONE II NUOVA AREA EMERGENZA | DRAEGER MEDICAL AG & CO. KGAA | NON SPECIFICATO
5978 | LAMPADA DA VISITA | OSPEDALE CIVICO E BENFRATELLI | ANESTESIA RIANIMAZIONE II NUOVA AREA EMERGENZA | DRAEGER MEDICAL AG & CO. KGAA | NON SPECIFICATO
6017 | LAMPADA DA VISITA | OSPEDALE CIVICO E BENFRATELLI | ANESTESIA RIANIMAZIONE II NUOVA AREA EMERGENZA | DRAEGER MEDICAL AG & CO. KGAA | NON SPECIFICATO
6021 | LAMPADA DA VISITA | OSPEDALE CIVICO E BENFRATELLI | ANESTESIA RIANIMAZIONE II NUOVA AREA EMERGENZA | DRAEGER MEDICAL AG & CO. KGAA | NON SPECIFICATO
6030 | MONITOR ECG | OSPEDALE CIVICO E BENFRATELLI | ANESTESIA RIANIMAZIONE II NUOVA AREA EMERGENZA | SIEMENS AG | SIRECUST SC 9000 XL
6007 | MONITOR ECG | OSPEDALE CIVICO E BENFRATELLI | ANESTESIA RIANIMAZIONE II NUOVA AREA EMERGENZA | SIEMENS AG | SIRECUST SC 9000 XL
5979 | MONITOR ECG | OSPEDALE CIVICO E BENFRATELLI | ANESTESIA RIANIMAZIONE II NUOVA AREA EMERGENZA | SIEMENS AG | SIRECUST SC 9000 XL
6016 | MONITOR ECG | OSPEDALE CIVICO E BENFRATELLI | ANESTESIA RIANIMAZIONE II NUOVA AREA EMERGENZA | SIEMENS AG | SIRECUST SC 9000 XL
5997 | MONITOR ECG | OSPEDALE CIVICO E BENFRATELLI | ANESTESIA RIANIMAZIONE II NUOVA AREA EMERGENZA | SIEMENS AG | SIRECUST SC 9000 XL
5996 | MONITOR ECG | OSPEDALE CIVICO E BENFRATELLI | ANESTESIA RIANIMAZIONE II NUOVA AREA EMERGENZA | SIEMENS AG | SIRECUST SC 9000 XL
5984 | MONITOR ECG | OSPEDALE CIVICO E BENFRATELLI | ANESTESIA RIANIMAZIONE II NUOVA AREA EMERGENZA | SIEMENS AG | SIRECUST SC 9000 XL
5983 | MONITOR ECG | OSPEDALE CIVICO E BENFRATELLI | ANESTESIA RIANIMAZIONE II NUOVA AREA EMERGENZA | SIEMENS AG | SIRECUST SC 9000 XL
5975 | MONITOR ECG | OSPEDALE CIVICO E BENFRATELLI | ANESTESIA RIANIMAZIONE II NUOVA AREA EMERGENZA | SIEMENS AG | SIRECUST SC 9000 XL
5974 | MONITOR ECG | OSPEDALE CIVICO E BENFRATELLI | ANESTESIA RIANIMAZIONE II NUOVA AREA EMERGENZA | SIEMENS AG | SIRECUST SC 9000 XL
6031 | VENTILATORE POLMONARE DA TRASPORTO | OSPEDALE CIVICO E BENFRATELLI | ANESTESIA RIANIMAZIONE II NUOVA AREA EMERGENZA | DRAEGER MEDICAL AG & CO. KGAA | SAVINA
6041 | VENTILATORE POLMONARE DA TRASPORTO | OSPEDALE CIVICO E BENFRATELLI | ANESTESIA RIANIMAZIONE II NUOVA AREA EMERGENZA | DRAEGER MEDICAL AG & CO. KGAA | SAVINA
6012 | VENTILATORE POLMONARE DA TRASPORTO | OSPEDALE CIVICO E BENFRATELLI | ANESTESIA RIANIMAZIONE II NUOVA AREA EMERGENZA | DRAEGER MEDICAL AG & CO. KGAA | SAVINA
5986 | VENTILATORE POLMONARE | OSPEDALE CIVICO E BENFRATELLI | ANESTESIA RIANIMAZIONE II NUOVA AREA EMERGENZA | DRAEGER MEDICAL AG & CO. KGAA | EVITA 2 DURA
5992 | VENTILATORE POLMONARE | OSPEDALE CIVICO E BENFRATELLI | ANESTESIA RIANIMAZIONE II NUOVA AREA EMERGENZA | DRAEGER MEDICAL AG & CO. KGAA | EVITA 2 DURA
5998 | VENTILATORE POLMONARE | OSPEDALE CIVICO E BENFRATELLI | ANESTESIA RIANIMAZIONE II NUOVA AREA EMERGENZA | DRAEGER MEDICAL AG & CO. KGAA | EVITA 2 DURA
5977 | VENTILATORE POLMONARE | OSPEDALE CIVICO E BENFRATELLI | ANESTESIA RIANIMAZIONE II NUOVA AREA EMERGENZA | DRAEGER MEDICAL AG & CO. KGAA | EVITA 2 DURA
6005 | VENTILATORE POLMONARE | OSPEDALE CIVICO E BENFRATELLI | ANESTESIA RIANIMAZIONE II NUOVA AREA EMERGENZA | DRAEGER MEDICAL AG & CO. KGAA | EVITA 2 DURA
6004 | VENTILATORE POLMONARE | OSPEDALE CIVICO E BENFRATELLI | ANESTESIA RIANIMAZIONE II NUOVA AREA EMERGENZA | DRAEGER MEDICAL AG & CO. KGAA | EVITA 2 DURA
6008 | VENTILATORE POLMONARE | OSPEDALE CIVICO E BENFRATELLI | ANESTESIA RIANIMAZIONE II NUOVA AREA EMERGENZA | DRAEGER MEDICAL AG & CO. KGAA | EVITA 2 DURA
5989 | VENTILATORE POLMONARE | OSPEDALE CIVICO E BENFRATELLI | ANESTESIA RIANIMAZIONE II NUOVA AREA EMERGENZA | DRAEGER MEDICAL AG & CO. KGAA | EVITA 2 DURA
6032 | VENTILATORE POLMONARE | OSPEDALE CIVICO E BENFRATELLI | ANESTESIA RIANIMAZIONE II NUOVA AREA EMERGENZA | DRAEGER MEDICAL AG & CO. KGAA | EVITA 2 DURA
6018 | VENTILATORE POLMONARE | OSPEDALE CIVICO E BENFRATELLI | ANESTESIA RIANIMAZIONE II NUOVA AREA EMERGENZA | DRAEGER MEDICAL AG & CO. KGAA | EVITA 2 DURA
6020 | VENTILATORE POLMONARE | OSPEDALE CIVICO E BENFRATELLI | ANESTESIA RIANIMAZIONE II NUOVA AREA EMERGENZA | DRAEGER MEDICAL AG & CO. KGAA | EVITA 2 DURA
6015 | VENTILATORE POLMONARE | OSPEDALE CIVICO E BENFRATELLI | ANESTESIA RIANIMAZIONE II NUOVA AREA EMERGENZA | DRAEGER MEDICAL AG & CO. KGAA | EVITA 2 DURA
5976 | VENTILATORE POLMONARE | OSPEDALE CIVICO E BENFRATELLI | ANESTESIA RIANIMAZIONE II NUOVA AREA EMERGENZA | DRAEGER MEDICAL AG & CO. KGAA | EVITA 2 DURA
5980 | VENTILATORE POLMONARE | OSPEDALE CIVICO E BENFRATELLI | ANESTESIA RIANIMAZIONE II NUOVA AREA EMERGENZA | DRAEGER MEDICAL AG & CO. KGAA | EVITA 2 DURA
5991 | VENTILATORE POLMONARE | OSPEDALE CIVICO E BENFRATELLI | ANESTESIA RIANIMAZIONE II NUOVA AREA EMERGENZA | DRAEGER MEDICAL AG & CO. KGAA | EVITA 2 DURA
2961 | DIAFANOSCOPIO | OSPEDALE CIVICO E BENFRATELLI | DIVISIONE II MEDICINA | PRODUTTORE NON RILEVABILE | NON SPECIFICATO
3877 | ELETTROBISTURI | OSPEDALE CIVICO E BENFRATELLI | CARDIOCHIRURGIA | BARD ELECTRO MEDICAL SYSTEMS INC | SYSTEM 2000
2874 | ELETTROMIOGRAFO | OSPEDALE CIVICO E BENFRATELLI | DIVISIONE I ANESTESIA E RIANIMAZIONE | NIHON KOHDEN CORP | NEUROPACK 4 MEM 4104 K
3841 | LAMPADA SCIALITICA | OSPEDALE CIVICO E BENFRATELLI | EMODINAMICA | PRODUTTORE NON RILEVABILE | NON SPECIFICATO
2509 | LAMPADA SCIALITICA | OSPEDALE CIVICO E BENFRATELLI | DIVISIONE I ANESTESIA E RIANIMAZIONE | DERUNGS LICHT AG | NON SPECIFICATO
3840 | INIETTORE ANGIOGRAFICO | OSPEDALE CIVICO E BENFRATELLI | EMODINAMICA | LIEBEL FLARSHEIM CORP | ANGIOMAT 6000
3861 | GENERATORE ALTA TENSIONE | OSPEDALE CIVICO E BENFRATELLI | EMODINAMICA | PRODUTTORE NON RILEVABILE | NON SPECIFICATO
3855 | POMPA DI INFUSIONE | OSPEDALE CIVICO E BENFRATELLI | EMODINAMICA | B BRAUN GMBH | PERFUSOR SECURA
3854 | POMPA DI INFUSIONE | OSPEDALE CIVICO E BENFRATELLI | EMODINAMICA | FRESENIUS VIAL SA | PROGRAM 2
3853 | COAGULOMETRO | OSPEDALE CIVICO E BENFRATELLI | EMODINAMICA | MEDTRONIC INC | ACT II
2492 | DEFIBRILLATORE | OSPEDALE CIVICO E BENFRATELLI | DIVISIONE I ANESTESIA E RIANIMAZIONE | ESAOTE SPA | MDF
3852 | MISURATORE AUTOMATICO NON INVASIVO DELLA PRESSIONE | OSPEDALE CIVICO E BENFRATELLI | EMODINAMICA | SCHILLER AG | NON SPECIFICATO
2413 | RIPRODUTTORE VIDEO O DIGITALE DI BIOIMMAGINI | OSPEDALE CIVICO E BENFRATELLI | DIVISIONE I ANESTESIA E RIANIMAZIONE | SONY CORP | UP 890 CE
3279 | STERILIZZATRICE A SECCO | OSPEDALE CIVICO E BENFRATELLI | DIVISIONE DI NEFROLOGIA E DIALISI | CBM SRL | NON SPECIFICATO
3834 | VIDEORTEGISTRATORE PER BIOIMMAGINI | OSPEDALE CIVICO E BENFRATELLI | EMODINAMICA | SONY CORP | VO 5850 P
3833 | VIDEOREGISTRATORE PER BIOIMMAGINI | OSPEDALE CIVICO E BENFRATELLI | EMODINAMICA | SONY CORP | VO 5850 P
2412 | ECOTOMOGRAFO | OSPEDALE CIVICO E BENFRATELLI | DIVISIONE I ANESTESIA E RIANIMAZIONE | ESAOTE SPA | AU 3 PARTNER
3829 | GRUPPO RADIOLOGICO | OSPEDALE CIVICO E BENFRATELLI | EMODINAMICA | CGR | NON SPECIFICATO
2960 | AMALGAMATORE | OSPEDALE CIVICO E BENFRATELLI | DIVISIONE DI ODONTOSTOMATOLOGIA (DESTRA) | IVOCLAR VIVADENT AG | SILAMAT
2392 | ASPIRATORE MEDICO CHIRURGICO | OSPEDALE CIVICO E BENFRATELLI | DIVISIONE I ANESTESIA E RIANIMAZIONE | FASET ITALIANA SPA | 208 MEC
2958 | SCHERMO | OSPEDALE CIVICO E BENFRATELLI | DIVISIONE DI ODONTOSTOMATOLOGIA (DESTRA) | SIEMENS AG | NIXDORF MCM 1704
2957 | PERSONAL COMPUTER | OSPEDALE CIVICO E BENFRATELLI | DIVISIONE DI ODONTOSTOMATOLOGIA (DESTRA) | SIEMENS AG | NON SPECIFICATO
2387 | ELETTROCERDIOGRAFO | OSPEDALE CIVICO E BENFRATELLI | DIVISIONE I ANESTESIA E RIANIMAZIONE | ESAOTE SPA | PERSONAL 210 BASE
2956 | RIPRODUTTORE LASER PER BIOIMMAGINI | OSPEDALE CIVICO E BENFRATELLI | DIVISIONE DI ODONTOSTOMATOLOGIA (DESTRA) | AGFA GEVAERT NV | DRYSTAR 2000
2385 | ELETTROENCEFALOGRAFO | OSPEDALE CIVICO E BENFRATELLI | DIVISIONE I ANESTESIA E RIANIMAZIONE | NIHON KOHDEN CORP | 5210
2955 | ORTOPANTOMOGRAFO | OSPEDALE CIVICO E BENFRATELLI | DIVISIONE DI ODONTOSTOMATOLOGIA (DESTRA) | SIRONA DENTAL SYSTEMS GMBH | ORTHOPHOS PLUS
2954 | STAMPANTE PER PC | OSPEDALE CIVICO E BENFRATELLI | DIVISIONE DI ODONTOSTOMATOLOGIA (DESTRA) | HEWLETT PACKARD CO | DESKJET 690 C
2147 | ANALISI SFORZO APP. PER | OSPEDALE CIVICO E BENFRATELLI | DIVISIONE DI CARDIOLOGIA E UTIC CON ANNESSI | QUINTON INSTRUMENT CO | Q 4000
2146 | MONITOR TV | OSPEDALE CIVICO E BENFRATELLI | DIVISIONE DI CARDIOLOGIA E UTIC CON ANNESSI | NIHON KOHDEN CORP | NON SPECIFICATO
2952 | MONITOR | OSPEDALE CIVICO E BENFRATELLI | DIVISIONE DI ODONTOSTOMATOLOGIA (DESTRA) | HEWLETT PACKARD CO | D 1024 LOW EMISSION
2145 | ANALISI SFORZO | OSPEDALE CIVICO E BENFRATELLI | DIVISIONE DI CARDIOLOGIA E UTIC CON ANNESSI | NIHON KOHDEN CORP | NON SPECIFICATO
2951 | PERSONAL COMPUTER | OSPEDALE CIVICO E BENFRATELLI | DIVISIONE DI ODONTOSTOMATOLOGIA (DESTRA) | HEWLETT PACKARD CO | VECTRA VE
2144 | TAPPETO ROTANTE | OSPEDALE CIVICO E BENFRATELLI | SERVIZIO MEDICINA NUCLEARE | NIHON KOHDEN CORP | STS 7500A CC 730DA
2380 | APPARECCHIO PER EMODIALISI | OSPEDALE CIVICO E BENFRATELLI | DIVISIONE I ANESTESIA E RIANIMAZIONE | GAMBRO AB | NON SPECIFICATO
3271 | ECG | OSPEDALE CIVICO E BENFRATELLI | II DIVISIONE DI OSTETRICIA E GINECOLOGIA CON SALE OP E PARTO | ESAOTE SPA | PERSONAL C 1
2950 | APPARECCHIO PER RADIOLOGIA ENDORALE | OSPEDALE CIVICO E BENFRATELLI | DIVISIONE DI ODONTOSTOMATOLOGIA (DESTRA) | SOREDEX INSTRUMENTARIUM OYL | DIGORA
3270 | INCUBATRICE NEONATALE | OSPEDALE CIVICO E BENFRATELLI | II DIVISIONE DI OSTETRICIA E GINECOLOGIA CON SALE OP E PARTO | BERTOCCHI SRL ELETTROMEDICALI | BSBO 11 N
2379 | POMPA SANGUE | OSPEDALE CIVICO E BENFRATELLI | DIVISIONE I ANESTESIA E RIANIMAZIONE | GAMBRO AB | BMM 10
2763 | ASPIRATORE MEDICO CHIRURGICO | OSPEDALE CIVICO E BENFRATELLI | DIVISIONE DI OTORINO (SINISTRA) | ATMOS MEDIZINTECHNIK GMBH & CO | RECORD RECEPTAL
4474 | LAMPADA SCIALITICA | OSPEDALE CIVICO E BENFRATELLI | COMPLESSO OPERATORIO NEUROCHIRURGIA | MARTIN MEDIZINTECHNIK GMBH | NON SPECIFICATO
4473 | DIAFANOSCOPIO | OSPEDALE CIVICO E BENFRATELLI | COMPLESSO OPERATORIO NEUROCHIRURGIA | PRODUTTORE NON RILEVABILE | NON SPECIFICATO
2762 | LAMPADA SCIALITICA | OSPEDALE CIVICO E BENFRATELLI | DIVISIONE DI OTORINO (SINISTRA) | DR MACH GMBH & CO | NON SPECIFICATO
4091 | CELLA FRIGORIFERA | OSPEDALE CIVICO E BENFRATELLI | CAMERA MORTUARIA | PRODUTTORE NON RILEVABILE | NON SPECIFICATO
2757 | CARRELLO SERVITORE PER ENDOSCOPI | OSPEDALE CIVICO E BENFRATELLI | DIVISIONE DI OTORINO (SINISTRA) | MOVI SPA | STUDIO 90
2756 | CARRELLO SERVITORE PER ENDOSCOPI | OSPEDALE CIVICO E BENFRATELLI | DIVISIONE DI OTORINO (SINISTRA) | PRODUTTORE NON RILEVABILE | NON SPECIFICATO
2755 | MICROSCOPIO OPERATORIO | OSPEDALE CIVICO E BENFRATELLI | DIVISIONE DI OTORINO (SINISTRA) | PRODUTTORE NON RILEVABILE | NON SPECIFICATO
2754 | MONITOR | OSPEDALE CIVICO E BENFRATELLI | DIVISIONE DI OTORINO (SINISTRA) | NIHON KOHDEN CORP | LIFE SCOPE 11 OMP 7101
4108 | POMPA A SIRINGA | OSPEDALE CIVICO E BENFRATELLI | DIVISIONE DI CARDIOLOGIA E UTIC CON ANNESSI | FRESENIUS VIAL SA | PROGRAM 2
2753 | CAMERA ACUSTICA | OSPEDALE CIVICO E BENFRATELLI | DIVISIONE DI OTORINO (SINISTRA) | AMPLIFON SPA | NON SPECIFICATO
2752 | ELETTROCOARDIOGRAFO | OSPEDALE CIVICO E BENFRATELLI | DIVISIONE DI OTORINO (SINISTRA) | ESAOTE SPA | PERSONAL 120 LAP TOP
4106 | ASPIRATORE MEDICO CHIRURGICO | OSPEDALE CIVICO E BENFRATELLI | DIVISIONE DI PNEUMOLOGIA | CA MI SNC | ASKIR 30
4105 | VENTILATORE POLMONARE | OSPEDALE CIVICO E BENFRATELLI | DIVISIONE DI PNEUMOLOGIA | DRAEGER MEDICAL AG & CO. KGAA | EV 800
2750 | DIAFANOSCOPIO | OSPEDALE CIVICO E BENFRATELLI | DIVISIONE DI OTORINO (SINISTRA) | PAM SNC DI PASIAN A & C | NE1 47X50
2749 | LAMPADA SCIALITICA | OSPEDALE CIVICO E BENFRATELLI | DIVISIONE DI OTORINO (SINISTRA) | GALLOIS SRL | NON SPECIFICATO
4104 | ASPIRATORE MEDICO CHIRURGICO | OSPEDALE CIVICO E BENFRATELLI | DIVISIONE DI PNEUMOLOGIA | ALSA APPARECCHI MEDICALI SRL | VORTEX AS 200
2748 | CARRELLO SERVITORE PER ENDOSCOPI | OSPEDALE CIVICO E BENFRATELLI | DIVISIONE DI OTORINO (SINISTRA) | MOVI SPA | STUDIO 90
2747 | MICROSCOPIO OPERATORIO | OSPEDALE CIVICO E BENFRATELLI | DIVISIONE DI OTORINO (SINISTRA) | ZEISS CARL | S 21
4103 | VENTILATORE POLMONARE | OSPEDALE CIVICO E BENFRATELLI | DIVISIONE DI PNEUMOLOGIA | PURITAN BENNET CORP | 7200
2746 | CARRELLO SERVITORE PER ENDOSCOPI | OSPEDALE CIVICO E BENFRATELLI | DIVISIONE DI OTORINO (SINISTRA) | MOVI SPA | STUDIO 90
4102 | VENTILATORE POLMONARE | OSPEDALE CIVICO E BENFRATELLI | DIVISIONE DI PNEUMOLOGIA | BREAS MEDICAL AB | PV 401
3386 | ASPIRATORE MEDICO CHIRURGICO | OSPEDALE CIVICO E BENFRATELLI | SERVIZIO DI PEDIATRIA E NEONATOLOGIA | ALSA APPARECCHI MEDICALI SRL | AS 60
4101 | VENTILATORE POLMONARE | OSPEDALE CIVICO E BENFRATELLI | DIVISIONE DI PNEUMOLOGIA | LIFECARE INTERNATIONAL INC | 170 C
3385 | LETTINO PER RIANIMAZIONE | OSPEDALE CIVICO E BENFRATELLI | SERVIZIO DI PEDIATRIA E NEONATOLOGIA | GINEVRI SRL | IW 909
4100 | VENTILATORE POLMONARE | OSPEDALE CIVICO E BENFRATELLI | DIVISIONE DI PNEUMOLOGIA | SAIME SA | EOLE 3 XO
3383 | APPARECCHIO PER FOTOTERAPIA PEDIATRICA | OSPEDALE CIVICO E BENFRATELLI | SERVIZIO DI PEDIATRIA E NEONATOLOGIA | BERTOCCHI SRL ELETTROMEDICALI | PN
4099 | SPIROMETRO | OSPEDALE CIVICO E BENFRATELLI | DIVISIONE DI PNEUMOLOGIA | MINATO MEDICAL SCIENCE CO LTD | AS 500
4098 | APPARECCHIO PER PRESSIONE POSITIVA CONTINUA | OSPEDALE CIVICO E BENFRATELLI | DIVISIONE DI PNEUMOLOGIA | MAP MEDIZINTECHNIK FUR ARZT UND PATIENT GMBH | MAX II
4097 | VENTILATORE POLMONARE | OSPEDALE CIVICO E BENFRATELLI | DIVISIONE DI PNEUMOLOGIA | PURITAN BENNET CORP | COMPANION 2801
3399 | PULSOSSIMETRO | OSPEDALE CIVICO E BENFRATELLI | SERVIZIO DI PEDIATRIA E NEONATOLOGIA | DATEX OHMEDA INC | BIOX 3700
4096 | VENTILATORE POLMONARE | OSPEDALE CIVICO E BENFRATELLI | DIVISIONE DI PNEUMOLOGIA | BREAS MEDICAL AB | PV 501
3381 | BILIRUBINOMETRO | OSPEDALE CIVICO E BENFRATELLI | SERVIZIO DI PEDIATRIA E NEONATOLOGIA | BERTOCCHI SRL ELETTROMEDICALI | NON SPECIFICATO
3380 | INCUBATRICE NEONATALE DA TRASPORTO | OSPEDALE CIVICO E BENFRATELLI | SERVIZIO DI PEDIATRIA E NEONATOLOGIA | BERTOCCHI SRL ELETTROMEDICALI | GB 26 M
4095 | VENTILATORE POLMONARE | OSPEDALE CIVICO E BENFRATELLI | DIVISIONE DI PNEUMOLOGIA | SAIME SA | HELIA
3379 | APPARECCHIO PER FOTOTERAPIA PEDIATRICA | OSPEDALE CIVICO E BENFRATELLI | SERVIZIO DI PEDIATRIA E NEONATOLOGIA | AMEDA AG | MSQ
3378 | APPARECCHIO PER FOTOTERAPIA PEDIATRICA | OSPEDALE CIVICO E BENFRATELLI | SERVIZIO DI PEDIATRIA E NEONATOLOGIA | GINEVRI SRL | IP
4094 | VENTILATORE POLMONARE | OSPEDALE CIVICO E BENFRATELLI | DIVISIONE DI PNEUMOLOGIA | RESPIRONICS INC | BIPAP ST 30
3377 | INCUBATRICE NEONATALE | OSPEDALE CIVICO E BENFRATELLI | SERVIZIO DI PEDIATRIA E NEONATOLOGIA | BERTOCCHI SRL ELETTROMEDICALI | BSBO 11 N
4092 | DIAFANOSCOPIO | OSPEDALE CIVICO E BENFRATELLI | DIVISIONE DI PNEUMOLOGIA | PRODUTTORE NON RILEVABILE | NON SPECIFICATO
3375 | CENTRIFUGA | OSPEDALE CIVICO E BENFRATELLI | SERVIZIO DI PEDIATRIA E NEONATOLOGIA | ALC | 4203 HAEMATOCRIT CENTRIFUGETTE
6721 | LETTO ELETTRIFICATO | OSPEDALE CIVICO E BENFRATELLI | TERAPIA INTENSIVA | PRODUTTORE NON RILEVABILE | NON SPECIFICATO
6720 | LETTO ELETTRIFICATO | OSPEDALE CIVICO E BENFRATELLI | TERAPIA INTENSIVA | PRODUTTORE NON RILEVABILE | NON SPECIFICATO
6719 | DIAFANOSCOPIO | OSPEDALE CIVICO E BENFRATELLI | CARDIO CHIRURGIA PEDIATRICA | PRODUTTORE NON RILEVABILE | NON SPECIFICATO
6718 | LETTO ELETTRIFICATO | OSPEDALE CIVICO E BENFRATELLI | CARDIO CHIRURGIA PEDIATRICA | PRODUTTORE NON RILEVABILE | NON SPECIFICATO
6717 | DIAFANOSCOPIO | OSPEDALE CIVICO E BENFRATELLI | CARDIO CHIRURGIA PEDIATRICA | PRODUTTORE NON RILEVABILE | NON SPECIFICATO
6704 | ASPIRATORE | OSPEDALE CIVICO E BENFRATELLI | CARDIO CHIRURGIA PEDIATRICA | CA MI SNC | NON SPECIFICATO
6705 | ASPIRATORE | OSPEDALE CIVICO E BENFRATELLI | CARDIO CHIRURGIA PEDIATRICA | CA MI SNC | NON SPECIFICATO
6706 | ASPIRATORE | OSPEDALE CIVICO E BENFRATELLI | CARDIO CHIRURGIA PEDIATRICA | CA MI SNC | NON SPECIFICATO
6608 | CAPPA A FLUSSO LAMINARE | OSPEDALE DEI BAMBINI G. DI CRISTINA | DIVISIONE DI ONCOEMATOLOGIA CON AMBULATORI | BLUEAIR SRL | NON SPECIFICATO
6159 | CAPPA STERILE | OSPEDALE DEI BAMBINI G. DI CRISTINA | DIVISIONE DI ONCOEMATOLOGIA CON AMBULATORI | BLUEAIR SRL | NON SPECIFICATO
6707 | ASPIRATORE | OSPEDALE CIVICO E BENFRATELLI | CARDIO CHIRURGIA PEDIATRICA | CA MI SNC | NON SPECIFICATO
6708 | ASPIRATORE | OSPEDALE CIVICO E BENFRATELLI | CARDIO CHIRURGIA PEDIATRICA | CA MI SNC | NON SPECIFICATO
6709 | ASPIRATORE | OSPEDALE CIVICO E BENFRATELLI | CARDIO CHIRURGIA PEDIATRICA | CA MI SNC | NON SPECIFICATO
6694 | APP.ELETTROTERAPIA | OSPEDALE CIVICO E BENFRATELLI | DIVISIONE DI PNEUMOLOGIA | MOLINARI ELETTROMEDICALI SNC | MDM 801 K
6685 | STUFA A SECCO | OSPEDALE CIVICO E BENFRATELLI | DIVISIONE DI OTORINO (SINISTRA) | CBM SRL | NON SPECIFICATO
6681 | MISURATORE VOLUME VESCICA | OSPEDALE DEI BAMBINI G. DI CRISTINA | DIVISIONE DI NEFROLOGIA E DIALISI | DIAGNOSTIC ULTRASOUND BV | BLADDER SCAN BVI 2500 XL
6678 | EMOFILTRATORE | OSPEDALE DEI BAMBINI G. DI CRISTINA | DIVISIONE DI NEFROLOGIA E DIALISI | PRODUTTORE NON RILEVABILE | NON SPECIFICATO
6609 | PULSOSSIMETRO | OSPEDALE DEI BAMBINI G. DI CRISTINA |  | NELLCOR INC | NON SPECIFICATO
6686 | EMOFILTRATORE | OSPEDALE CIVICO E BENFRATELLI | CARDIO CHIRURGIA PEDIATRICA | PRODUTTORE NON RILEVABILE | NON SPECIFICATO
6693 | REGISTRATORE HOLTER DEL PH GASTROESOFAGEO | OSPEDALE DEI BAMBINI G. DI CRISTINA | PEDIATRIA I | DELTRON SRL | PH INFORMER
6692 | REGISTRATORE HOLTER DEL PH GASTROESOFAGEO | OSPEDALE DEI BAMBINI G. DI CRISTINA | PEDIATRIA I | DELTRON SRL | PH INFORMER
6690 | MONITOR PER PH | OSPEDALE DEI BAMBINI G. DI CRISTINA | PEDIATRIA I | SYNECTICS MEDICAL AB | NON SPECIFICATO
6688 | MONITOR PER PH | OSPEDALE DEI BAMBINI G. DI CRISTINA | PEDIATRIA I | SYNECTICS MEDICAL AB | NON SPECIFICATO
6687 | MONITOR PER PH | OSPEDALE DEI BAMBINI G. DI CRISTINA | PEDIATRIA I | SYNECTICS MEDICAL AB | NON SPECIFICATO
6716 | ASPIRATORE MEDICO CHIRURGICO | OSPEDALE CIVICO E BENFRATELLI | AREA EMERGENZA (PRONTO SOCCORSO) | CA MI SNC | NON SPECIFICATO
6695 | ASPIRATORE MEDICO CHIRURGICO | OSPEDALE CIVICO E BENFRATELLI | AREA EMERGENZA (PRONTO SOCCORSO) | CA MI SNC | NON SPECIFICATO
6715 | MISURATORE PRESSIONE NON INVASIVA | OSPEDALE CIVICO E BENFRATELLI | AREA EMERGENZA (PRONTO SOCCORSO) | OMRON TATEISI CORP | NON SPECIFICATO
6713 | PRESSIONE NON INVASIVA | OSPEDALE CIVICO E BENFRATELLI | AREA EMERGENZA (PRONTO SOCCORSO) | OMRON TATEISI CORP | NON SPECIFICATO
6711 | ASPIRATORE | OSPEDALE DEI BAMBINI G. DI CRISTINA | PEDIATRIA II | CA MI SNC | ASKIR 30
6712 | ASPIRATORE | OSPEDALE DEI BAMBINI G. DI CRISTINA | PEDIATRIA II | CA MI SNC | NON SPECIFICATO
6714 | SATURIMETRO | OSPEDALE CIVICO E BENFRATELLI | AREA EMERGENZA (PRONTO SOCCORSO) | NOVAMETRIX MEDICAL SYSTEMS INC | 520 A OXYPLETH
6699 | MONITOR PARAMETRI VITALI | OSPEDALE CIVICO E BENFRATELLI | AREA EMERGENZA (PRONTO SOCCORSO) | MENNEN MEDICAL LTD | ENMOVE
6701 | MONITOR PARAMETRI VITALI | OSPEDALE DEI BAMBINI G. DI CRISTINA | PRONTO SOCCORSO | MENNEN MEDICAL LTD | ENMOVE
6700 | MONITOR | OSPEDALE CIVICO E BENFRATELLI | AREA EMERGENZA (PRONTO SOCCORSO) | MENNEN MEDICAL LTD | ENMOVE
6703 | DEFIBRILLATORE | OSPEDALE CIVICO E BENFRATELLI | AREA EMERGENZA (PRONTO SOCCORSO) | ESAOTE SPA | MDF OXY
6702 | MONITOR PARAMETRI VITALI | OSPEDALE DEI BAMBINI G. DI CRISTINA | PRONTO SOCCORSO | MENNEN MEDICAL LTD | ENMOVE
6724 | HOLTER PRESSORIO | OSPEDALE CIVICO E BENFRATELLI | DIVISIONE DI NEFROLOGIA E DIALISI | SCHILLER AG | BLOOD PRESSURE BR 102
6696 | INCUBATRICE NEONATALE | OSPEDALE CIVICO E BENFRATELLI | SERVIZIO DI PEDIATRIA E NEONATOLOGIA | BERTOCCHI SRL ELETTROMEDICALI | NON SPECIFICATO
6697 | INCUBATRICE NEONATALE | OSPEDALE CIVICO E BENFRATELLI | SERVIZIO DI PEDIATRIA E NEONATOLOGIA | BERTOCCHI SRL ELETTROMEDICALI | NON SPECIFICATO
6698 | CULLA NEONATALE | OSPEDALE CIVICO E BENFRATELLI | SERVIZIO DI PEDIATRIA E NEONATOLOGIA | BERTOCCHI SRL ELETTROMEDICALI | NON SPECIFICATO
292 | MICROSCOPIO | OSPEDALE DEI BAMBINI G. DI CRISTINA | LABORATORIO ANALISI | LEICA MICROSYSTEMS WETZLAR GMBH | NON SPECIFICATO
6691 | ASPIRATORE MEDICO CHIRURGICO | OSPEDALE CIVICO E BENFRATELLI | DIVISIONE DI NEUROLOGIA (ALA DESTRA) | SIEM NOVA SRL | SPEEDY
6680 | STAMPANTE | OSPEDALE CIVICO E BENFRATELLI | AREA EMERGENZA (PRONTO SOCCORSO) | MITSUBISHI ELECTRIC CORP | CP 700 E
6679 | STAMPANTE | OSPEDALE CIVICO E BENFRATELLI | AREA EMERGENZA (PRONTO SOCCORSO) | SONY CORP | UP 890 MD
6684 | ECOTOMOGRAFO | OSPEDALE CIVICO E BENFRATELLI | AREA EMERGENZA (PRONTO SOCCORSO) | ACUSON CORP | SEQUOIA 512
6655 | ASPIRATORE | OSPEDALE CIVICO E BENFRATELLI | ANESTESIA RIANIMAZIONE II NUOVA AREA EMERGENZA | FASET ITALIANA SPA | 225 MEDIO PORTATILE
6654 | ASPIRATORE | OSPEDALE CIVICO E BENFRATELLI | AREA EMERGENZA (PRONTO SOCCORSO) | FASET ITALIANA SPA | 225 MEDIO PORTATILE
6662 | ASPIRATORE | OSPEDALE CIVICO E BENFRATELLI | AREA EMERGENZA (PRONTO SOCCORSO) | FASET ITALIANA SPA | 225 MEDIO PORTATILE
6656 | ASPIRATORE MEDICO CHIRURGICO | OSPEDALE CIVICO E BENFRATELLI | AREA EMERGENZA (PRONTO SOCCORSO) | FASET ITALIANA SPA | 225 MEDIO PORTATILE
6673 | MONITOR | OSPEDALE CIVICO E BENFRATELLI | COMPLESSO DI UROLOGIA (CENTRO) | SIEMENS AG | SIRECUST SC 7000
6675 | MONITOR | OSPEDALE ONCOLOGICO MAURIZIO ASCOLI | ANESTESIA E RIANIMAZIONE | SIEMENS AG | SIRECUST SC 9000 XL
6674 | MONITOR | OSPEDALE ONCOLOGICO MAURIZIO ASCOLI | ANESTESIA E RIANIMAZIONE | SIEMENS AG | SIRECUST SC 9000 XL
6682 | FONTE LUMINOSA | OSPEDALE CIVICO E BENFRATELLI | COMPLESSO OPERATORIO DI OCULISTICA E OTORINO (CENTRO) | WELCH ALLYN INC | NON SPECIFICATO
6676 | CAPPA ASPIRANTE | OSPEDALE ONCOLOGICO MAURIZIO ASCOLI | SERVIZIO DI ISTOLOGIA E ANATOMIA PATOLOGICA | MEDITE MEDIZINTECHNIK GMBH | ECOS LAB 120
6677 | CAPPA STERILE | OSPEDALE CIVICO E BENFRATELLI |  | MEDITE MEDIZINTECHNIK GMBH | ECOS LAB 120
6657 | STERILIZZATRICE | OSPEDALE CIVICO E BENFRATELLI | II DIVISIONE DI OSTETRICIA E GINECOLOGIA CON SALE OP E PARTO | COLUSSI SRL | NON SPECIFICATO
6671 | HOLTER PRESSORIO | OSPEDALE CIVICO E BENFRATELLI | DIVISIONE DI CARDIOLOGIA E UTIC CON ANNESSI | PRODUTTORE NON RILEVABILE | NON SPECIFICATO
6672 | STAMPANTE A CPLORI (COLLEGATA AD ECOGRAFO ETICH.4777) | OSPEDALE CIVICO E BENFRATELLI | AMBULATORI DI CHIRURGIA VASCOLARE | POLAROID CORP | NON SPECIFICATO
6642 | BUNZEN | OSPEDALE DEI BAMBINI G. DI CRISTINA | DIVISIONE DI MALATTIE INFETTIVE | VALLINI GIAMBATTISTA | NON SPECIFICATO
6645 | CENTRIFUGA | OSPEDALE DEI BAMBINI G. DI CRISTINA | DIVISIONE DI MALATTIE INFETTIVE | PRODUTTORE NON RILEVABILE | NON SPECIFICATO
6646 | FRIGORIFERO BIOLOGICO INDUSTRIALE | OSPEDALE DEI BAMBINI G. DI CRISTINA | DIVISIONE DI MALATTIE INFETTIVE | JOUAN SA | NON SPECIFICATO
6644 | TERMOSTATO | OSPEDALE DEI BAMBINI G. DI CRISTINA | DIVISIONE DI MALATTIE INFETTIVE | HYBAID LTD | SHAKE N STACK
6643 | CAPPA STERILE | OSPEDALE DEI BAMBINI G. DI CRISTINA | DIVISIONE DI MALATTIE INFETTIVE | BIOAIR INSTRUMENTS SRL | NON SPECIFICATO
6641 | FOTOCAMERA DIGITALE PER BIOIMMAGINI | OSPEDALE DEI BAMBINI G. DI CRISTINA | DIVISIONE DI MALATTIE INFETTIVE | PRODUTTORE NON RILEVABILE | NON SPECIFICATO
4319 | FONTE LUMINOSA | OSPEDALE CIVICO E BENFRATELLI | SERVIZIO DI ENDOSCOPIA DIGESTIVA (ALA DESTRA) | PENTAX CORP | LH 150 P
4318 | ELETTROBISTURI | OSPEDALE CIVICO E BENFRATELLI | SERVIZIO DI ENDOSCOPIA DIGESTIVA (ALA DESTRA) | NEOMED INC | 3004
4317 | DIATERMOCOAGULATORE | OSPEDALE CIVICO E BENFRATELLI | SERVIZIO DI ENDOSCOPIA DIGESTIVA (ALA DESTRA) | PRODUTTORE NON RILEVABILE | NON SPECIFICATO
4220 | NUTRIPOMPA | OSPEDALE CIVICO E BENFRATELLI | DEGENZE CARDIOCHIRURGIA | ABBOTT LABORATORIES | FLEXIFLO
4316 | ASPIRATORE MEDICO CHIRURGICO | OSPEDALE CIVICO E BENFRATELLI | SERVIZIO DI ENDOSCOPIA DIGESTIVA (ALA DESTRA) | ATMOS MEDIZINTECHNIK GMBH & CO | ATMOFORTE K
4219 | POMPA DI INFUSIONE | OSPEDALE CIVICO E BENFRATELLI | DEGENZE CARDIOCHIRURGIA | B BRAUN GMBH | PERFUSOR SECURA
4314 | BAGNO AD ULTRASUONI | OSPEDALE CIVICO E BENFRATELLI | SERVIZIO DI ENDOSCOPIA DIGESTIVA (ALA DESTRA) | OLYMPUS OPTICAL CO LTD | KEYMED KEYSONIC
4214 | POMPA DI INFUSIONE | OSPEDALE CIVICO E BENFRATELLI | DEGENZE CARDIOCHIRURGIA | B BRAUN GMBH | PERFUSOR SECURA
4211 | DEFIBRILLATORE | OSPEDALE CIVICO E BENFRATELLI | DEGENZE CARDIOCHIRURGIA | HEWLETT PACKARD CO | 78670 A
3373 | DIAFANOSCOPIO | OSPEDALE CIVICO E BENFRATELLI | SERVIZIO DI PEDIATRIA E NEONATOLOGIA | PRODUTTORE NON RILEVABILE | NON SPECIFICATO
3370 | BILIRUBINOMETRO | OSPEDALE CIVICO E BENFRATELLI | SERVIZIO DI PEDIATRIA E NEONATOLOGIA | WAKO PURE CHEMICAL INDUSTRIES LTD | BILIRUBIN TESTER SE-101-D
1609 | MONITOR PER VENTILAZIONE | OSPEDALE CIVICO E BENFRATELLI | CHIRURGIA PLASTICA | ENGSTROM GAMBRO | NON SPECIFICATO
1672 | ELETTROMIOGRAFO | OSPEDALE CIVICO E BENFRATELLI | CHIRURGIA PLASTICA | NIHON KOHDEN CORP | NEUROPACK 2 MEM 7102 K
1671 | BAGNO TERMOSTATICO | OSPEDALE CIVICO E BENFRATELLI | CHIRURGIA PLASTICA | PRODUTTORE NON RILEVABILE | NON SPECIFICATO
1670 | TRAPANO ORTOPEDICO | OSPEDALE CIVICO E BENFRATELLI | CHIRURGIA PLASTICA | STRYKER INSTRUMENTS | SE 3
1669 | TRAPANO ORTOPEDICO | OSPEDALE CIVICO E BENFRATELLI | CHIRURGIA PLASTICA | STRYKER INSTRUMENTS | NON SPECIFICATO
1668 | ASPIRATORE MEDICO CHIRURGICO | OSPEDALE CIVICO E BENFRATELLI | CHIRURGIA PLASTICA | ALSA APPARECCHI MEDICALI SRL | POLIVAC B4 S
1667 | ASPIRATORE MEDICO CHIRURGICO | OSPEDALE CIVICO E BENFRATELLI | CHIRURGIA PLASTICA | ALSA APPARECCHI MEDICALI SRL | POLIVAC B4 S
1666 | DIAFANOSCOPIO | OSPEDALE CIVICO E BENFRATELLI | CHIRURGIA PLASTICA | E GRAPHIC SRL | NON SPECIFICATO
1665 | SISTEMA TELEVISIVO PER ENDOSCOPIA | OSPEDALE CIVICO E BENFRATELLI | CHIRURGIA PLASTICA | ZEISS CARL | NON SPECIFICATO
7410 | UMIDIFACATORE ( ETICHETTATO SUCCESSIVAMENTE ) | OSPEDALE ONCOLOGICO MAURIZIO ASCOLI | ANESTESIA E RIANIMAZIONE | FISHER & PAYKEL HEALTHCARE | MR 850 ALU
7409 | FRIGORIFERO BIOLOGICO ( ETICHETTATO SUCCESSIVAMENTE) | OSPEDALE ONCOLOGICO MAURIZIO ASCOLI | ANESTESIA E RIANIMAZIONE | PRODUTTORE NON RILEVABILE | NON SPECIFICATO
7415 | MONITOR PER PERSONAL COMPUTER ( ETICHETTATA SUCCESSIVAMENTE) | OSPEDALE ONCOLOGICO MAURIZIO ASCOLI | ANESTESIA E RIANIMAZIONE | TARGET SYSTEMS GMBH | NON SPECIFICATO
7413 | TESTA LETTO ( INVENTARIATO SUCCESSIVAMENTE ) | OSPEDALE ONCOLOGICO MAURIZIO ASCOLI | ANESTESIA E RIANIMAZIONE | DRAEGER MEDICAL AG & CO. KGAA | NON SPECIFICATO
7412 | TESTA LETTO ( ETICHETTATO SUCCESSIVAMENTE ) | OSPEDALE ONCOLOGICO MAURIZIO ASCOLI | ANESTESIA E RIANIMAZIONE | DRAEGER MEDICAL AG & CO. KGAA | NON SPECIFICATO
7411 | TESTA LETTO ( ETICHETTATO SUCCESSIVAMENTE ) | OSPEDALE ONCOLOGICO MAURIZIO ASCOLI | ANESTESIA E RIANIMAZIONE | DRAEGER MEDICAL AG & CO. KGAA | NON SPECIFICATO
7408 | TESTA LETTO ( ETICHETTATO SUCCESSIVAMENTE ) | OSPEDALE ONCOLOGICO MAURIZIO ASCOLI | ANESTESIA E RIANIMAZIONE | DRAEGER MEDICAL AG & CO. KGAA | NON SPECIFICATO
7391 | TAVOLO OPERATORIO | OSPEDALE CIVICO E BENFRATELLI | II DIVISIONE DI OSTETRICIA E GINECOLOGIA CON SALE OP E PARTO | MAQUET AG | 1132 17A2 ALPHASTAR TOP
7392 | TAVOLO OPERATORIO | OSPEDALE CIVICO E BENFRATELLI | II DIVISIONE DI OSTETRICIA E GINECOLOGIA CON SALE OP E PARTO | MAQUET AG | 1132 17A2 ALPHASTAR TOP
7376 | VIDEOLARINGOSCOPIO | OSPEDALE ONCOLOGICO MAURIZIO ASCOLI | ANESTESIA E RIANIMAZIONE | SATURN BIOMEDICAL SYSTEMS INC | GLIDESCOPE
7319 | PHMETRO | OSPEDALE DEI BAMBINI G. DI CRISTINA | PEDIATRIA III | PRODUTTORE NON RILEVABILE | NON SPECIFICATO
7390 | DIATERMO COAGULATORE | OSPEDALE CIVICO E BENFRATELLI | DIVISIONE I ANESTESIA E RIANIMAZIONE | ALSA APPARECCHI MEDICALI SRL | NON SPECIFICATO
7389 | LAMPADA SCIALITICA | OSPEDALE CIVICO E BENFRATELLI | DIVISIONE DI OSTETRICIA E GINECOLOGIA CON SALE OP. E PARTO | PRODUTTORE NON RILEVABILE | NON SPECIFICATO
7388 | LAMPADA SCIALITICA | OSPEDALE CIVICO E BENFRATELLI | DIVISIONE I ANESTESIA E RIANIMAZIONE | PRODUTTORE NON RILEVABILE | NON SPECIFICATO
7370 | STIMOLATORE VISIVO | OSPEDALE CIVICO E BENFRATELLI | DIVISIONE I ANESTESIA E RIANIMAZIONE | MICROMED SRL | FLASH 10
7374 | STAMPANTE PER EEG | OSPEDALE CIVICO E BENFRATELLI | DIVISIONE I ANESTESIA E RIANIMAZIONE | PRODUTTORE NON RILEVABILE | NON SPECIFICATO
7371 | TESTINA PAZIENTE | OSPEDALE CIVICO E BENFRATELLI | DIVISIONE I ANESTESIA E RIANIMAZIONE | PRODUTTORE NON RILEVABILE | NON SPECIFICATO
7397 | GENERATORE A RADIOFREQUENZA | OSPEDALE CIVICO E BENFRATELLI | DIVISIONE I ANESTESIA E RIANIMAZIONE
7402 | APPARECCHIO PER ANESTESIA | OSPEDALE CIVICO E BENFRATELLI | CHIRURGIA TORACICA | DATEX OHMEDA INC | NON SPECIFICATO
7278 | SONDA ECOGRAFICA | OSPEDALE CIVICO E BENFRATELLI | DIVISIONE I ANESTESIA E RIANIMAZIONE | SONY CORP | UP 21 MD
7277 | SONDA ECOGRAFICA | OSPEDALE CIVICO E BENFRATELLI | DIVISIONE I ANESTESIA E RIANIMAZIONE | PHILIPS MEDICAL SYSTEMS | NON SPECIFICATO
7276 | SONDA ECOGRAFICA | OSPEDALE CIVICO E BENFRATELLI | DIVISIONE I ANESTESIA E RIANIMAZIONE | PHILIPS MEDICAL SYSTEMS | NON SPECIFICATO
7275 | SONDA ECOGRAFICA | OSPEDALE CIVICO E BENFRATELLI | DIVISIONE I ANESTESIA E RIANIMAZIONE | PHILIPS MEDICAL SYSTEMS | NON SPECIFICATO
7274 | ECOGRAFO | OSPEDALE CIVICO E BENFRATELLI | DIVISIONE I ANESTESIA E RIANIMAZIONE | PHILIPS MEDICAL SYSTEMS | NON SPECIFICATO
7273 | ECOGRAFO | OSPEDALE CIVICO E BENFRATELLI | DIVISIONE I ANESTESIA E RIANIMAZIONE | PHILIPS MEDICAL SYSTEMS | HDI 4000
7265 | INCUBATORE A CO2 | OSPEDALE CIVICO E BENFRATELLI | LABORATORIO SPERIMENTALE | RS BIOTECH LABORATORY EQUIPMENT LTD | GALAXY R
7264 | INCUBATORE A CO2 | OSPEDALE CIVICO E BENFRATELLI | LABORATORIO SPERIMENTALE | RS BIOTECH LABORATORY EQUIPMENT LTD | GALAXY R
7266 | INCUBATORE A CO2 | OSPEDALE CIVICO E BENFRATELLI | LABORATORIO SPERIMENTALE | RS BIOTECH LABORATORY EQUIPMENT LTD | GALAXY R
7267 | CAPPA A FLUSSO LAMINARE | OSPEDALE CIVICO E BENFRATELLI | LABORATORIO SPERIMENTALE | BIOAIR INSTRUMENTS SRL | OLYMPIA 4.0
7268 | CAPPA A FLUSSO LAMINARE | OSPEDALE CIVICO E BENFRATELLI | LABORATORIO SPERIMENTALE | BIOAIR INSTRUMENTS SRL | MARS VERTICALE
7269 | CAPPA A FLUSSO LAMINARE | OSPEDALE CIVICO E BENFRATELLI | LABORATORIO SPERIMENTALE | BIOAIR INSTRUMENTS SRL | MARS VERTICALE
7270 | CAPPA CHIMICA | OSPEDALE CIVICO E BENFRATELLI | LABORATORIO SPERIMENTALE | PRODUTTORE NON RILEVABILE | NON SPECIFICATO
7387 | SONDA ECOGRAFICA | OSPEDALE CIVICO E BENFRATELLI | DIVISIONE DI OSTETRICIA E GINECOLOGIA CON SALE OP. E PARTO | PHILIPS MEDICAL SYSTEMS | NON SPECIFICATO
7386 | SONDA ECOGRAFICA | OSPEDALE CIVICO E BENFRATELLI | DIVISIONE DI OSTETRICIA E GINECOLOGIA CON SALE OP. E PARTO | PHILIPS MEDICAL SYSTEMS | NON SPECIFICATO
7384 | SONDA ECOGRAFICA | OSPEDALE CIVICO E BENFRATELLI | DIVISIONE DI OSTETRICIA E GINECOLOGIA CON SALE OP. E PARTO | PHILIPS MEDICAL SYSTEMS | NON SPECIFICATO
7385 | SONDA ECOGRAFICA | OSPEDALE CIVICO E BENFRATELLI | DIVISIONE DI OSTETRICIA E GINECOLOGIA CON SALE OP. E PARTO | PHILIPS MEDICAL SYSTEMS | NON SPECIFICATO
7380 | MONITOR PER ECOGRAFO | OSPEDALE CIVICO E BENFRATELLI | DIVISIONE DI OSTETRICIA E GINECOLOGIA CON SALE OP. E PARTO | PHILIPS MEDICAL SYSTEMS | NON SPECIFICATO
7383 | STAMPANTE PER BIOIMMAGGINI | OSPEDALE CIVICO E BENFRATELLI | DIVISIONE DI OSTETRICIA E GINECOLOGIA CON SALE OP. E PARTO | SONY CORP | NON SPECIFICATO
7382 | STAMPANTE PER BIOIMMAGGINI | OSPEDALE CIVICO E BENFRATELLI | DIVISIONE DI OSTETRICIA E GINECOLOGIA CON SALE OP. E PARTO | SONY CORP | NON SPECIFICATO
7381 | ECOGRAFO | OSPEDALE CIVICO E BENFRATELLI | DIVISIONE DI OSTETRICIA E GINECOLOGIA CON SALE OP. E PARTO | PHILIPS MEDICAL SYSTEMS | NON SPECIFICATO
7396 | SONDA VASCOLARE | OSPEDALE CIVICO E BENFRATELLI | EMODINAMICA | PRODUTTORE NON RILEVABILE | NON SPECIFICATO
7395 | STAMPANTE PER BIOIMMAGGINI | OSPEDALE CIVICO E BENFRATELLI | EMODINAMICA | SONY CORP | UP 895 MD
7394 | VIDEOREGISTRATORE PER BIOIMMAGGINI | OSPEDALE CIVICO E BENFRATELLI | EMODINAMICA | PANASONIC | AG 835 MD
7393 | ECOGRAFO | OSPEDALE CIVICO E BENFRATELLI | EMODINAMICA | BOSTON SCIENTIFIC CORP | IVUS GALAXY 2
7451 | DIAFANOSCOPIO | OSPEDALE CIVICO E BENFRATELLI | GASTROENTEROLOGIA | PRODUTTORE NON RILEVABILE | NON SPECIFICATO
7180 | PULSOSSIMETRO | OSPEDALE CIVICO E BENFRATELLI | GASTROENTEROLOGIA | NELLCOR PURITAN BENNETT INC | NPB 40
7179 | PULSOSSIMETRO | OSPEDALE CIVICO E BENFRATELLI | GASTROENTEROLOGIA | NELLCOR PURITAN BENNETT INC | NPB 40
7442 | LAMPADA SCIALITICA | OSPEDALE CIVICO E BENFRATELLI | EMODINAMICA | RIMSA MEDICALE SRL | TRIS A PIANTANA
7317 | MONITOR PER PC | OSPEDALE DEI BAMBINI G. DI CRISTINA | PEDIATRIA III | DELL COMPUTER CORP | NON SPECIFICATO
6763 | STAMPANTE PER PC | OSPEDALE DEI BAMBINI G. DI CRISTINA | PEDIATRIA III | HEWLETT PACKARD CO | DESKJET 940 C
7426 | LAMPADA SCIALITICA | OSPEDALE CIVICO E BENFRATELLI | EMODINAMICA | DR MACH GMBH & CO | MACH 130
7434 | ANGIOGRAFO | OSPEDALE CIVICO E BENFRATELLI | EMODINAMICA | PHILIPS MEDICAL SYSTEMS | NON SPECIFICATO
7424 | MONITOR TELEVISIVO PER BIOIMMAGGINI | OSPEDALE CIVICO E BENFRATELLI | EMODINAMICA | PHILIPS MEDICAL SYSTEMS | MD 0709 BRM
7425 | MONITOR TELEVISIVO PER BIOIMMAGGINI | OSPEDALE CIVICO E BENFRATELLI | EMODINAMICA | PHILIPS MEDICAL SYSTEMS | MD 0709 BRM
7423 | MONITOR TELEVISIVO PER BIOIMMAGGINI | OSPEDALE CIVICO E BENFRATELLI | EMODINAMICA | PHILIPS MEDICAL SYSTEMS | MD 0709 BRM
7432 | COMPLESSO RADIOGENO | OSPEDALE CIVICO E BENFRATELLI | EMODINAMICA | PHILIPS MEDICAL SYSTEMS | NON SPECIFICATO
7449 | UNITÀ CENTRALE SERVER | OSPEDALE CIVICO E BENFRATELLI | EMODINAMICA | PRODUTTORE NON RILEVABILE | NON SPECIFICATO
7428 | MONITOR PER POLIGRAFO | OSPEDALE CIVICO E BENFRATELLI | EMODINAMICA | PHILIPS MEDICAL SYSTEMS | NON SPECIFICATO
7430 | CONSOLLE DI COMANDO PER POLIGRAFO | OSPEDALE CIVICO E BENFRATELLI | EMODINAMICA | PRODUTTORE NON RILEVABILE | NON SPECIFICATO
7438 | CONSOLLE DI COMANDO PER ANGIOGRAFIA | OSPEDALE CIVICO E BENFRATELLI | EMODINAMICA | PHILIPS MEDICAL SYSTEMS | NON SPECIFICATO
7437 | MONITOR PER PC | OSPEDALE CIVICO E BENFRATELLI | EMODINAMICA | PHILIPS MEDICAL SYSTEMS | NON SPECIFICATO
7427 | INIETTORE ANGIOGRAFICO | OSPEDALE CIVICO E BENFRATELLI | EMODINAMICA | ACIST MEDICAL | CMS 2000
7433 | ANGIOGRAFO | OSPEDALE CIVICO E BENFRATELLI | EMODINAMICA | PHILIPS MEDICAL SYSTEMS | NON SPECIFICATO
7431 | UNITÀ CENTRALE PER POLIGRAFO | OSPEDALE CIVICO E BENFRATELLI | EMODINAMICA | PRODUTTORE NON RILEVABILE | NON SPECIFICATO
7435 | TAVOLO PER ANGIOGRAFIA | OSPEDALE CIVICO E BENFRATELLI | EMODINAMICA | PHILIPS MEDICAL SYSTEMS | NON SPECIFICATO
7452 | CARRELLO ELETTRICO | OSPEDALE CIVICO E BENFRATELLI | EMODINAMICA | PRODUTTORE NON RILEVABILE | NON SPECIFICATO
7446 | UNITÀ CENTRALE | OSPEDALE CIVICO E BENFRATELLI | EMODINAMICA | PRODUTTORE NON RILEVABILE | NON SPECIFICATO
7436 | MONITOR TELEVISIVO PER BIOIMMAGGINI | OSPEDALE CIVICO E BENFRATELLI | EMODINAMICA | PHILIPS MEDICAL SYSTEMS | MD 0709 BRM
7439 | GENERATORE | OSPEDALE CIVICO E BENFRATELLI | EMODINAMICA | PHILIPS MEDICAL SYSTEMS | NON SPECIFICATO
7441 | ARMADIO DELLE ELETTRONICHE | OSPEDALE CIVICO E BENFRATELLI | EMODINAMICA | PHILIPS MEDICAL SYSTEMS | NON SPECIFICATO
7440 | ARMADIO DELLE ELETTRONICHE | OSPEDALE CIVICO E BENFRATELLI | EMODINAMICA | PHILIPS MEDICAL SYSTEMS | NON SPECIFICATO
7429 | STAMPANTE PER PC | OSPEDALE CIVICO E BENFRATELLI | EMODINAMICA | HEWLETT PACKARD CO | LASERJET 1300
7450 | STAMPANTE PER POLIGRAFO | OSPEDALE CIVICO E BENFRATELLI | EMODINAMICA | PRODUTTORE NON RILEVABILE | NON SPECIFICATO
7443 | MONITOR PER PC | OSPEDALE CIVICO E BENFRATELLI | EMODINAMICA | PHILIPS MEDICAL SYSTEMS | NON SPECIFICATO
7444 | MONITOR PER PC | OSPEDALE CIVICO E BENFRATELLI | EMODINAMICA | PHILIPS MEDICAL SYSTEMS | NON SPECIFICATO
7447 | PERSONAL COMPUTER | OSPEDALE CIVICO E BENFRATELLI | EMODINAMICA | DELL COMPUTER CORP | NON SPECIFICATO
7448 | PERSONAL COMPUTER | OSPEDALE CIVICO E BENFRATELLI | EMODINAMICA | DELL COMPUTER CORP | DHM
7445 | MONITOR PER PC | OSPEDALE CIVICO E BENFRATELLI | EMODINAMICA | PHILIPS MEDICAL SYSTEMS | NON SPECIFICATO
7454 | MONITOR PER COMPUTER | OSPEDALE CIVICO E BENFRATELLI | DIVISIONE DI NEUROCHIRURGIA (ALA DESTRA) | EIZO NANAO CORP | 9052 S
7453 | EMOVELOCIMETRO | OSPEDALE CIVICO E BENFRATELLI | DIVISIONE DI NEUROCHIRURGIA (ALA DESTRA) | EME ELECTRO MEDICAL EQUIPMENT LTD | NON SPECIFICATO
7421 | SFIGMOMANOMETRO (ETICHETTATO SUCCESSIVAMENTE) | OSPEDALE CIVICO E BENFRATELLI | DIVISIONE DI PNEUMOLOGIA | COLIN MEDICAL INSTRUMENTS CORP | NON SPECIFICATO
7373 | PERSONAL COMPUTER | OSPEDALE CIVICO E BENFRATELLI | DIVISIONE I ANESTESIA E RIANIMAZIONE | HEWLETT PACKARD CO | NON SPECIFICATO
7375 | CARRELLO ELETTRIFICATO | OSPEDALE CIVICO E BENFRATELLI | DIVISIONE I ANESTESIA E RIANIMAZIONE | MICROMED SRL | NON SPECIFICATO
7372 | MONITOR PER PERSONAL COMPUTER | OSPEDALE CIVICO E BENFRATELLI | DIVISIONE I ANESTESIA E RIANIMAZIONE | LG ELECTRONICS INC | NON SPECIFICATO
7310 | MISURATOREDOPPLER DELLA GITTATA CARDIACA | OSPEDALE CIVICO E BENFRATELLI | DIVISIONE I ANESTESIA E RIANIMAZIONE | DELTEX MEDICAL LTD | CARDIO Q
7343 | PULSOSSIMETRO | OSPEDALE CIVICO E BENFRATELLI | DIVISIONE I ANESTESIA E RIANIMAZIONE | NELLCOR PURITAN BENNETT INC | NPB 40
7342 | PULSOSSIMETRO | OSPEDALE CIVICO E BENFRATELLI | DIVISIONE I ANESTESIA E RIANIMAZIONE | NELLCOR PURITAN BENNETT INC | NPB 40
7341 | PULSOSSIMETRO | OSPEDALE CIVICO E BENFRATELLI | DIVISIONE I ANESTESIA E RIANIMAZIONE | NELLCOR PURITAN BENNETT INC | NPB 40
7340 | PULSOSSIMETRO | OSPEDALE CIVICO E BENFRATELLI | DIVISIONE I ANESTESIA E RIANIMAZIONE | NELLCOR PURITAN BENNETT INC | NPB 40
7338 | PULSOSSIMETRO | OSPEDALE CIVICO E BENFRATELLI | DIVISIONE I ANESTESIA E RIANIMAZIONE | NELLCOR PURITAN BENNETT INC | NPB 40
7339 | PULSOSSIMETRO | OSPEDALE CIVICO E BENFRATELLI | DIVISIONE I ANESTESIA E RIANIMAZIONE | NELLCOR PURITAN BENNETT INC | NPB 40
7345 | MONITOR PER PARAMETRI VITALI | OSPEDALE CIVICO E BENFRATELLI | DIVISIONE I ANESTESIA E RIANIMAZIONE | DRAEGER MEDICAL AG & CO. KGAA | INFINITY KAPPA
7330 | MONITOR PER PARAMETRI VITALI | OSPEDALE CIVICO E BENFRATELLI | DIVISIONE I ANESTESIA E RIANIMAZIONE | DRAEGER MEDICAL AG & CO. KGAA | INFINITY KAPPA
7359 | MONITOR PER PARAMETRI VITALI | OSPEDALE CIVICO E BENFRATELLI | DIVISIONE I ANESTESIA E RIANIMAZIONE | DRAEGER MEDICAL AG & CO. KGAA | INFINITY KAPPA
7360 | MONITOR PER PARAMETRI VITALI | OSPEDALE CIVICO E BENFRATELLI | DIVISIONE I ANESTESIA E RIANIMAZIONE | DRAEGER MEDICAL AG & CO. KGAA | INFINITY KAPPA
7357 | MONITOR PER PARAMETRI VITALI | OSPEDALE CIVICO E BENFRATELLI | DIVISIONE I ANESTESIA E RIANIMAZIONE | DRAEGER MEDICAL AG & CO. KGAA | INFINITY KAPPA
7353 | MONITOR PER PARAMETRI VITALI | OSPEDALE CIVICO E BENFRATELLI | DIVISIONE I ANESTESIA E RIANIMAZIONE | DRAEGER MEDICAL AG & CO. KGAA | INFINITY KAPPA
7349 | MONITOR PER PARAMETRI VITALI | OSPEDALE CIVICO E BENFRATELLI | DIVISIONE I ANESTESIA E RIANIMAZIONE | DRAEGER MEDICAL AG & CO. KGAA | INFINITY KAPPA
6640 | CARICA BATTERIA | OSPEDALE DEI BAMBINI G. DI CRISTINA | DIVISIONE DI MALATTIE INFETTIVE | PRODUTTORE NON RILEVABILE | NON SPECIFICATO
6628 | LAVOTORE CUVETTE | OSPEDALE DEI BAMBINI G. DI CRISTINA | DIVISIONE DI MALATTIE INFETTIVE | GIO DE VITA & CO SRL | DV 993
6639 | BILANCIA ANALITICA | OSPEDALE DEI BAMBINI G. DI CRISTINA | DIVISIONE DI MALATTIE INFETTIVE | ORMA SRL | NON SPECIFICATO
6629 | APP.SOMMINISTRAZIONE OSSIDO NITRICO | OSPEDALE CIVICO E BENFRATELLI | CARDIOCHIRURGIA | DATEX OHMEDA INC | INOVENT
6649 | TRAPANO ORTOPEDICO (I DATI SONO DELL'ALIMENTATORE). | OSPEDALE CIVICO E BENFRATELLI | CHIRURGIA PLASTICA | PRODUTTORE NON RILEVABILE | NON SPECIFICATO
6648 | CARICA BATTERIA | OSPEDALE CIVICO E BENFRATELLI | CHIRURGIA PLASTICA | PRODUTTORE NON RILEVABILE | NON SPECIFICATO
6089 | DEFIBRILLATORE | OSPEDALE CIVICO E BENFRATELLI | DIVISIONE DI CARDIOLOGIA E UTIC CON ANNESSI | MEDTRONIC INC | LIFEPAK 12
6108 | ELETTROCARDIOGRAFO | OSPEDALE CIVICO E BENFRATELLI | DIVISIONE DI CARDIOLOGIA E UTIC CON ANNESSI | ESAOTE SPA | P 80 POWER
6097 | ELETTROCARDIOGRAFO | OSPEDALE CIVICO E BENFRATELLI | DIVISIONE DI CARDIOLOGIA E UTIC CON ANNESSI | ESAOTE SPA | P 80 POWER
6109 | ELETTROCARDIOGRAFO | OSPEDALE CIVICO E BENFRATELLI | DIVISIONE DI CARDIOLOGIA E UTIC CON ANNESSI | ESAOTE SPA | P 80 POWER
6094 | ELETTROCARDIOGRAFO | OSPEDALE CIVICO E BENFRATELLI | DIVISIONE DI CARDIOLOGIA E UTIC CON ANNESSI | ESAOTE SPA | P 80 POWER
6099 | ELETTROCARDIOGRAFO | OSPEDALE CIVICO E BENFRATELLI | DIVISIONE DI CARDIOLOGIA E UTIC CON ANNESSI | ESAOTE SPA | P 80 POWER
6096 | ELETTROCARDIOGRAFO | OSPEDALE CIVICO E BENFRATELLI | DIVISIONE DI CARDIOLOGIA E UTIC CON ANNESSI | ESAOTE SPA | P 80 POWER
6105 | ELETTROCARDIOGRAFO | OSPEDALE CIVICO E BENFRATELLI | DIVISIONE DI CARDIOLOGIA E UTIC CON ANNESSI | ESAOTE SPA | P 80 POWER
6107 | ELETTROCARDIOGRAFO | OSPEDALE CIVICO E BENFRATELLI | DIVISIONE DI CARDIOLOGIA E UTIC CON ANNESSI | ESAOTE SPA | P 80 POWER
6100 | ELETTROCARDIOGRAFO | OSPEDALE CIVICO E BENFRATELLI | DIVISIONE DI CARDIOLOGIA E UTIC CON ANNESSI | ESAOTE SPA | P 80 POWER
6647 | DIAFANOSCOPIO | OSPEDALE CIVICO E BENFRATELLI | CENTRO USTIONI | PRODUTTORE NON RILEVABILE | NON SPECIFICATO
6600 | ECOCARDIOGRAFO | OSPEDALE CIVICO E BENFRATELLI | DIVISIONE DI CARDIOLOGIA E UTIC CON ANNESSI | ACUSON CORP | NON SPECIFICATO
6163 | INCUBATRICE NEONATALE | OSPEDALE CIVICO E BENFRATELLI | SERVIZIO DI PEDIATRIA E NEONATOLOGIA | DRAEGER MEDICAL AG & CO. KGAA | NON SPECIFICATO
6164 | INCUBATRICE NEONATALE | OSPEDALE CIVICO E BENFRATELLI | SERVIZIO DI PEDIATRIA E NEONATOLOGIA | DRAEGER MEDICAL AG & CO. KGAA | NON SPECIFICATO
6622 | MONITOR PER COMPUTER | OSPEDALE CIVICO E BENFRATELLI | DIVISIONE DI NEUROCHIRURGIA (ALA DESTRA) | MITSUBISHI ELECTRIC CORP | NON SPECIFICATO
6620 | COMPUTER | OSPEDALE CIVICO E BENFRATELLI | DIVISIONE DI NEUROCHIRURGIA (ALA DESTRA) | PRODUTTORE NON RILEVABILE | NON SPECIFICATO
6621 | NEURONAVIGATORE | OSPEDALE CIVICO E BENFRATELLI | DIVISIONE DI NEUROCHIRURGIA (ALA DESTRA) | BRAINLAB GMBH | VECTORVISION NEURO
6650 | PANNELLO RADIANTE | OSPEDALE CIVICO E BENFRATELLI | SERVIZIO DI PEDIATRIA E NEONATOLOGIA | GINEVRI SRL | RPR 80
6162 | PROCESSATORE DI TESSUTI | OSPEDALE ONCOLOGICO MAURIZIO ASCOLI | SERVIZIO DI ISTOLOGIA E ANATOMIA PATOLOGICA | MEDITE MEDIZINTECHNIK GMBH | NON SPECIFICATO
6167 | LAVASTRUMENTI | OSPEDALE CIVICO E BENFRATELLI | CARDIOCHIRURGIA | SMEG SPA | GW 4050 H
6166 | VENTILATORE POLMONARE | OSPEDALE CIVICO E BENFRATELLI | DIVISIONE DI PNEUMOLOGIA | RESPIRONICS INC | NON SPECIFICATO
6165 | VENTILATORE POLMONARE | OSPEDALE CIVICO E BENFRATELLI | DIVISIONE DI PNEUMOLOGIA | RESPIRONICS INC | NON SPECIFICATO
6626 | PULSOSSIMETRO | OSPEDALE CIVICO E BENFRATELLI | SERVIZIO DI PEDIATRIA E NEONATOLOGIA | NOVAMETRIX MEDICAL SYSTEMS INC | 512 DIGITAL
6627 | VENTILATORE POLMONARE PNUMATICO | OSPEDALE CIVICO E BENFRATELLI | SERVIZIO DI PEDIATRIA E NEONATOLOGIA | PRODUTTORE NON RILEVABILE | NON SPECIFICATO
6625 | ASPIRATORE CHIRURGICO | OSPEDALE CIVICO E BENFRATELLI | SERVIZIO DI PEDIATRIA E NEONATOLOGIA | DEVILBISS HEALTH CARE UK LTD | VACU AIDE 7305 P
6624 | INCUBATRICE DA TRASPORTO | OSPEDALE CIVICO E BENFRATELLI | SERVIZIO DI PEDIATRIA E NEONATOLOGIA | ATOM MEDICAL CORP | V 850 TR
6087 | ELETTROCARDIOGRAFO | OSPEDALE CIVICO E BENFRATELLI | CARDIOCHIRURGIA | ESAOTE SPA | P 80 POWER
6132 | ELETTROBISTURI | OSPEDALE DEI BAMBINI G. DI CRISTINA | LABORATORIO MALATTIE INFETTIVE | ALSA APPARECCHI MEDICALI SRL | ALSATOM MB1 A MC
6131 | DERMATOSCOPIO | OSPEDALE DEI BAMBINI G. DI CRISTINA | LABORATORIO MALATTIE INFETTIVE | HEINE OPTOTECHNIK | DELTA 10
6084 | FONTE LUMINOSA | OSPEDALE CIVICO E BENFRATELLI | DIVISIONE DI DERMATOLOGIA (ALA DESTRA) | OLYMPUS OPTICAL CO LTD | NON SPECIFICATO
6103 | MONITOR PER BIOIMMAGINI | OSPEDALE CIVICO E BENFRATELLI | DIVISIONE DI DERMATOLOGIA (ALA DESTRA) | PRODUTTORE NON RILEVABILE | NON SPECIFICATO
6082 | SISTEMA DI VIDEOMICROSCOPIA | OSPEDALE CIVICO E BENFRATELLI | DIVISIONE DI DERMATOLOGIA (ALA DESTRA) | OLYMPUS OPTICAL CO LTD | NON SPECIFICATO
6083 | MONITOR PER BIOIMMAGINI | OSPEDALE CIVICO E BENFRATELLI | DIVISIONE DI DERMATOLOGIA (ALA DESTRA) | JVC LTD | TM A140 PN
6104 | CARICABATTERIE | OSPEDALE CIVICO E BENFRATELLI | DIVISIONE DI DERMATOLOGIA (ALA DESTRA) | PRODUTTORE NON RILEVABILE | NON SPECIFICATO
6081 | LASER | OSPEDALE CIVICO E BENFRATELLI | DIVISIONE DI DERMATOLOGIA (ALA DESTRA) | DORNIER MEDTECH EUROPE GMBH | MEDILAS D SKINPULSE
6106 | DEFIBRILLATORE | OSPEDALE CIVICO E BENFRATELLI | CHIRURGIA GENERALE | NIHON KOHDEN CORP | TEC 7531 R
6058 | MONITOR ECG | OSPEDALE CIVICO E BENFRATELLI | TAC (SERVIZIO) | PRODUTTORE NON RILEVABILE | NON SPECIFICATO
6057 | CENTRALE DI MONITORAGGIO | OSPEDALE CIVICO E BENFRATELLI | TAC (SERVIZIO) | INVIVO RESEARCH INC | MILLENNIA 3500
5962 | DERMOTOMO | OSPEDALE CIVICO E BENFRATELLI | CHIRURGIA PLASTICA | ZIMMER INC | NON SPECIFICATO
6653 | RIPRODUTTORE PER BIOIMMAGINI | OSPEDALE CIVICO E BENFRATELLI | DIVISIONE DI OSTETRICIA E GINECOLOGIA CON SALE OP. E PARTO | MITSUBISHI ELECTRIC CORP | P 91 E
6652 | RIPRODUTTORE PER BIOIMMAGINI | OSPEDALE CIVICO E BENFRATELLI | DIVISIONE DI OSTETRICIA E GINECOLOGIA CON SALE OP. E PARTO | MITSUBISHI ELECTRIC CORP | CP 770 DW
6651 | ECOGRAFO | OSPEDALE CIVICO E BENFRATELLI | DIVISIONE DI OSTETRICIA E GINECOLOGIA CON SALE OP. E PARTO | TOSHIBA CORP MEDICAL SYSTEMS | SSA 550 A E3 NEMIO PREMIUM COMPACT
6632 | LAVATRICE PER ENDOSCOPI | OSPEDALE CIVICO E BENFRATELLI | DIVISIONE DI PNEUMOLOGIA | OLYMPUS OPTICAL CO LTD | MINI ETD
5407 | SPIROMETRO | OSPEDALE CIVICO E BENFRATELLI | DIVISIONE DI PNEUMOLOGIA | SENSORMEDICS CORP | 2450
5408 | MONITOR PULSOSSIMETRO. | OSPEDALE CIVICO E BENFRATELLI | DIVISIONE DI PNEUMOLOGIA | PRODUTTORE NON RILEVABILE | NON SPECIFICATO
5290 | SVILUPPATRICE | OSPEDALE CIVICO E BENFRATELLI | RADIOLOGIA | IMATION ENTERPRISES CORP | 8700 DRY VIEW
5250 | TAVOLO PER PAZIENTE ANGIOGRAFICO | OSPEDALE CIVICO E BENFRATELLI | RADIOLOGIA | EUROCOLUMBUS SRL | TR 3D
5252 | STATIVO PER ANGIOGRAFIA | OSPEDALE CIVICO E BENFRATELLI | RADIOLOGIA | EUROCOLUMBUS SRL | TR 3D
5258 | MONITOR TELEVISIVO PER BIOIMMAGINI | OSPEDALE CIVICO E BENFRATELLI | RADIOLOGIA | NICAL SPA | NON SPECIFICATO
5289 | MONITOR TELEVISIVO PER BIOIMMAGINI | OSPEDALE CIVICO E BENFRATELLI | RADIOLOGIA | NICAL SPA | NON SPECIFICATO
5261 | CONSOLLE PRINCIPALE | OSPEDALE CIVICO E BENFRATELLI | RADIOLOGIA | EUROCOLUMBUS SRL | NON SPECIFICATO
5284 | MONITOR TELEVISIVO PER BIOIMMAGINI | OSPEDALE CIVICO E BENFRATELLI | RADIOLOGIA | PRODUTTORE NON RILEVABILE | NON SPECIFICATO
5143 | LASER TERAPIA | OSPEDALE CIVICO E BENFRATELLI | SERVIZIO DI FISIOTERAPIA (PARTE CENTRALE) | MOLINARI ELETTROMEDICALI SNC | LASER I R
5147 | MAGNETOTERAPIA, APPARECCHIO PER | OSPEDALE CIVICO E BENFRATELLI | SERVIZIO DI FISIOTERAPIA (PARTE CENTRALE) | PRODUTTORE NON RILEVABILE | NON SPECIFICATO
5144 | LASER TERAPEUTICO | OSPEDALE CIVICO E BENFRATELLI | SERVIZIO DI FISIOTERAPIA (PARTE CENTRALE) | MOLINARI ELETTROMEDICALI SNC | LASER I R
5148 | MAGNETOTERAPIA, APPARECCHIO PER | OSPEDALE CIVICO E BENFRATELLI | SERVIZIO DI FISIOTERAPIA (PARTE CENTRALE) | MOLINARI ELETTROMEDICALI SNC | NON SPECIFICATO
5139 | APP. ULTRASUONI TERAPIA | OSPEDALE CIVICO E BENFRATELLI | SERVIZIO DI FISIOTERAPIA (PARTE CENTRALE) | MOLINARI ELETTROMEDICALI SNC | DG 300
5146 | APPARECCHIO PER ELETTROTERAPIA | OSPEDALE CIVICO E BENFRATELLI | SERVIZIO DI FISIOTERAPIA (PARTE CENTRALE) | MOLINARI ELETTROMEDICALI SNC | MDM 801 K
5282 | ASPIRATORE MEDICO CHIRURGICO | OSPEDALE CIVICO E BENFRATELLI | II DIVISIONE DI RIANIMAZIONE ED ANESTESIA (SINISTRA) | CA MI SNC | NON SPECIFICATO
5275 | CAPPA STERILE | OSPEDALE CIVICO E BENFRATELLI | SERVIZIO DI VIROLOGIA E MICROBIOLOGIA | HERAEUS INSTRUMENTS GMBH | HERASAFE HS 9
5164 | LAMPADA SCIALITICA | OSPEDALE CIVICO E BENFRATELLI | AMBULATORI DI CHIRURGIA VASCOLARE | BRANDON MEDICAL EQUIPMENT CO | NON SPECIFICATO
5162 | LAMPADA SCIALITICA | OSPEDALE CIVICO E BENFRATELLI | AMBULATORI DI CHIRURGIA VASCOLARE | BRANDON MEDICAL EQUIPMENT CO | NON SPECIFICATO
4313 | ASPIRATORE MEDICO CHIRURGICO | OSPEDALE CIVICO E BENFRATELLI | SERVIZIO DI ENDOSCOPIA DIGESTIVA (ALA DESTRA) | PRODUTTORE NON RILEVABILE | NON SPECIFICATO
4209 | DIAFANOSCOPIO | OSPEDALE CIVICO E BENFRATELLI | DEGENZE CARDIOCHIRURGIA | PRODUTTORE NON RILEVABILE | NON SPECIFICATO
4206 | POMPA DI INFUSIONE | OSPEDALE CIVICO E BENFRATELLI | DEGENZE CARDIOCHIRURGIA | B BRAUN GMBH | PERFUSOR SECURA
4204 | POMPA DI INFUSIONE | OSPEDALE CIVICO E BENFRATELLI | DEGENZE CARDIOCHIRURGIA | B BRAUN GMBH | PERFUSOR SECURA
3396 | APPARECCHIO PORTATILE PER RADIOGRAFIA | OSPEDALE CIVICO E BENFRATELLI | DEGENZE CARDIOCHIRURGIA | SMAM SRL | MOBILDRIVE
2743 | SCHERMO PC | OSPEDALE CIVICO E BENFRATELLI | DIVISIONE DI OSTETRICIA E GINECOLOGIA CON SALE OP. E PARTO | OLIVETTI SPA | DSM 70 500
2119 | DIA | OSPEDALE CIVICO E BENFRATELLI | DIVISIONE DI CARDIOLOGIA E UTIC CON ANNESSI | PRODUTTORE NON RILEVABILE | NON SPECIFICATO
2742 | PC | OSPEDALE CIVICO E BENFRATELLI | DIVISIONE DI OSTETRICIA E GINECOLOGIA CON SALE OP. E PARTO | OLIVETTI SPA | NON SPECIFICATO
2947 | MONITOR TELEVISIVO PER BIOIMMAGINI | OSPEDALE CIVICO E BENFRATELLI | DIVISIONE DI ODONTOSTOMATOLOGIA (DESTRA) | SONY CORP | PVM 1453 MD
2118 | ECG | OSPEDALE CIVICO E BENFRATELLI | UNITÀ TRAPIANTO RENALE | ESAOTE SPA | ACTA PLUS
2741 | DENSITOMETRO | OSPEDALE CIVICO E BENFRATELLI | DIVISIONE DI OSTETRICIA E GINECOLOGIA CON SALE OP. E PARTO | IGEA SRL | DBM SONIC 1200
2740 | MICROSCOPIO | OSPEDALE CIVICO E BENFRATELLI | DIVISIONE DI OSTETRICIA E GINECOLOGIA CON SALE OP. E PARTO | LEICA MICROSYSTEMS WETZLAR GMBH | LABORLUX K
2739 | COLPOSCOPIO | OSPEDALE CIVICO E BENFRATELLI | DIVISIONE DI OSTETRICIA E GINECOLOGIA CON SALE OP. E PARTO | ZEISS CARL | PHOTO COLPOSCOPE
2738 | ELETTROBISTURI | OSPEDALE CIVICO E BENFRATELLI | DIVISIONE DI OSTETRICIA E GINECOLOGIA CON SALE OP. E PARTO | SIEM NOVA SRL | EVERTOM 80
2722 | DIAFANOSCOPIO | OSPEDALE CIVICO E BENFRATELLI | DIVISIONE DI OSTETRICIA E GINECOLOGIA CON SALE OP. E PARTO | PRODUTTORE NON RILEVABILE | NON SPECIFICATO
2117 | CARRELLO ELETTRIFICATO | OSPEDALE CIVICO E BENFRATELLI | DIVISIONE DI CARDIOLOGIA E UTIC CON ANNESSI | NIHON KOHDEN CORP | NON SPECIFICATO
2946 | FONTE LUMINOSA | OSPEDALE CIVICO E BENFRATELLI | DIVISIONE DI ODONTOSTOMATOLOGIA (DESTRA) | WOLF RICHARD GMBH | 4210 LP
2116 | CARRELLO ELETTRIFICATO | OSPEDALE CIVICO E BENFRATELLI | DIVISIONE DI CARDIOLOGIA E UTIC CON ANNESSI | NIHON KOHDEN CORP | NON SPECIFICATO
2719 | RIPRODUTTORE VIDEO PER BIOIMMAGINI | OSPEDALE CIVICO E BENFRATELLI | DIVISIONE DI OSTETRICIA E GINECOLOGIA CON SALE OP. E PARTO | SONY CORP | UP 850
2115 | MONITOR ECG | OSPEDALE CIVICO E BENFRATELLI | DIVISIONE DI CARDIOLOGIA E UTIC CON ANNESSI | NIHON KOHDEN CORP | NON SPECIFICATO
2718 | ECOTOMOGRAFO | OSPEDALE CIVICO E BENFRATELLI | DIVISIONE DI OSTETRICIA E GINECOLOGIA CON SALE OP. E PARTO | TOSHIBA CORP MEDICAL SYSTEMS | SSA 250 A SONOLAYER ALFA
2945 | SISTEMA TELEVISIVO PER ENDOSCOPIA | OSPEDALE CIVICO E BENFRATELLI | DIVISIONE DI ODONTOSTOMATOLOGIA (DESTRA) | WOLF RICHARD GMBH | 5511 1 CCD ENDOCAM
2114 | PORTATILE PER RADIOGRAFIA | OSPEDALE CIVICO E BENFRATELLI | DIVISIONE DI CARDIOLOGIA E UTIC CON ANNESSI | SIEMENS AG | POLYMOBIL 2
2944 | DIAFANOSCOPIO | OSPEDALE CIVICO E BENFRATELLI | DIVISIONE DI ODONTOSTOMATOLOGIA (DESTRA) | PRODUTTORE NON RILEVABILE | NON SPECIFICATO
2717 | AUTOCLAVE | OSPEDALE CIVICO E BENFRATELLI | DIVISIONE DI OSTETRICIA E GINECOLOGIA CON SALE OP. E PARTO | OFFICINE SORDINA SPA | NON SPECIFICATO
2943 | RIUNITO DENTISTICO | OSPEDALE CIVICO E BENFRATELLI | DIVISIONE DI ODONTOSTOMATOLOGIA (DESTRA) | PELTON & CRANE CO | NON SPECIFICATO
2113 | ELETTROBISTURI | OSPEDALE CIVICO E BENFRATELLI | DIVISIONE DI CARDIOLOGIA E UTIC CON ANNESSI | ALSA APPARECCHI MEDICALI SRL | EB 100
2942 | FRIGORIFERO BIOLOGICO | OSPEDALE CIVICO E BENFRATELLI | DIVISIONE DI ODONTOSTOMATOLOGIA (DESTRA) | FIOCCHETTI CIRO & C SNC | NON SPECIFICATO
2715 | AUTOCLAVE | OSPEDALE CIVICO E BENFRATELLI | DIVISIONE DI OSTETRICIA E GINECOLOGIA CON SALE OP. E PARTO | OMASA SPA | AT 3
2108 | STUFA A SECCO | OSPEDALE CIVICO E BENFRATELLI | DIVISIONE DI CARDIOLOGIA E UTIC CON ANNESSI | PRODUTTORE NON RILEVABILE | NON SPECIFICATO
2940 | RIUNITO DENTISTICO | OSPEDALE CIVICO E BENFRATELLI | DIVISIONE DI ODONTOSTOMATOLOGIA (DESTRA) | PELTON & CRANE CO | NON SPECIFICATO
2101 | PACEMAKER ESTERNO | OSPEDALE CIVICO E BENFRATELLI | DIVISIONE DI CARDIOLOGIA E UTIC CON ANNESSI | PRODUTTORE NON RILEVABILE | NON SPECIFICATO
2846 | RIUNITO DENTISTICO | OSPEDALE CIVICO E BENFRATELLI | DIVISIONE DI ODONTOSTOMATOLOGIA (DESTRA) | PELTON & CRANE CO | NON SPECIFICATO
2099 | PACEMAKER ESTERNO | OSPEDALE CIVICO E BENFRATELLI | DIVISIONE DI CARDIOLOGIA E UTIC CON ANNESSI | PRODUTTORE NON RILEVABILE | NON SPECIFICATO
2845 | RIUNITO DENTISTICO | OSPEDALE CIVICO E BENFRATELLI | DIVISIONE DI ODONTOSTOMATOLOGIA (DESTRA) | PELTON & CRANE CO | NON SPECIFICATO
2098 | PACEMAKER ESTERNO | OSPEDALE CIVICO E BENFRATELLI | DIVISIONE DI CARDIOLOGIA E UTIC CON ANNESSI | CORDIS CORP | CHRONOCOR III
2844 | RIUNITO DENTISTICO | OSPEDALE CIVICO E BENFRATELLI | DIVISIONE DI ODONTOSTOMATOLOGIA (DESTRA) | PELTON & CRANE CO | NON SPECIFICATO
2097 | PACEMAKER ESTERNO | OSPEDALE CIVICO E BENFRATELLI | DIVISIONE DI CARDIOLOGIA E UTIC CON ANNESSI | PRODUTTORE NON RILEVABILE | NON SPECIFICATO
2843 | DIAFANOSCOPIO | OSPEDALE CIVICO E BENFRATELLI | DIVISIONE DI ODONTOSTOMATOLOGIA (DESTRA) | PRODUTTORE NON RILEVABILE | NON SPECIFICATO
2096 | PACEMAKER ESTERNO | OSPEDALE CIVICO E BENFRATELLI | DIVISIONE DI CARDIOLOGIA E UTIC CON ANNESSI | CORDIS CORP | CHRONOCOR III
2095 | PACEMAKER ESTERNO | OSPEDALE CIVICO E BENFRATELLI | DIVISIONE DI CARDIOLOGIA E UTIC CON ANNESSI | CORDIS CORP | 250 C CHRONOCOR IV
2094 | PACEMAKER ESTERNO | OSPEDALE CIVICO E BENFRATELLI | DIVISIONE DI CARDIOLOGIA E UTIC CON ANNESSI | CORDIS CORP | 250 C CHRONOCOR IV
2093 | PACEMAKER ESTERNO | OSPEDALE CIVICO E BENFRATELLI | DIVISIONE DI CARDIOLOGIA E UTIC CON ANNESSI | CORDIS CORP | 250 C CHRONOCOR IV
4683 | POMPA DI INFUSIONE | OSPEDALE CIVICO E BENFRATELLI | CHIRURGIA TORACICA | IMED CORP | GEMINI PC 2
2842 | RIUNITO DENTISTICO | OSPEDALE CIVICO E BENFRATELLI | DIVISIONE DI ODONTOSTOMATOLOGIA (DESTRA) | PELTON & CRANE CO | NON SPECIFICATO
2712 | ASPIRATORE MEDICO CHIRURGICO | OSPEDALE CIVICO E BENFRATELLI | DIVISIONE DI OSTETRICIA E GINECOLOGIA CON SALE OP. E PARTO | ATMOS MEDIZINTECHNIK GMBH & CO | OPTIMAT 10
2092 | PACEMAKER ESTERNO | OSPEDALE CIVICO E BENFRATELLI | DIVISIONE DI CARDIOLOGIA E UTIC CON ANNESSI | CORDIS CORP | 250 C CHRONOCOR IV
2841 | ABLATORE TARTARO | OSPEDALE CIVICO E BENFRATELLI | DIVISIONE DI ODONTOSTOMATOLOGIA (DESTRA) | DE GIORGI CARLO SRL | NON SPECIFICATO
2091 | PACEMAKER ESTERNO | OSPEDALE CIVICO E BENFRATELLI | DIVISIONE DI CARDIOLOGIA E UTIC CON ANNESSI | CORDIS CORP | 250 C CHRONOCOR IV
2840 | RIUNITO DENTISTICO | OSPEDALE CIVICO E BENFRATELLI | DIVISIONE DI ODONTOSTOMATOLOGIA (DESTRA) | PELTON & CRANE CO | NON SPECIFICATO
2090 | PACEMAKER ESTERNO | OSPEDALE CIVICO E BENFRATELLI | DIVISIONE DI CARDIOLOGIA E UTIC CON ANNESSI | CORDIS CORP | 250 C CHRONOCOR IV
2839 | RIUNITO DENTISTICO | OSPEDALE CIVICO E BENFRATELLI | DIVISIONE DI ODONTOSTOMATOLOGIA (DESTRA) | PELTON & CRANE CO | NON SPECIFICATO
2089 | TAVOLO PAZIENTE PER APP. RADIOLOGICO | OSPEDALE CIVICO E BENFRATELLI | DIVISIONE DI CARDIOLOGIA E UTIC CON ANNESSI | SIAS SOCIETA` ITALIANA APPARECCHI SCIENTIFICI SPA | BEDALIX
4678 | SCALDA SACCHE | OSPEDALE CIVICO E BENFRATELLI | CHIRURGIA TORACICA | MALLINCKRODT MEDICAL GMBH | NON SPECIFICATO
2838 | STERILIZZATRICE A SECCO | OSPEDALE CIVICO E BENFRATELLI | DIVISIONE DI ODONTOSTOMATOLOGIA (DESTRA) | MEMMERT GMBH CO KG | NON SPECIFICATO
2837 | TAMPANTE PER COMPUTER | OSPEDALE CIVICO E BENFRATELLI | DIVISIONE DI ODONTOSTOMATOLOGIA (DESTRA) | HEWLETT PACKARD CO | DESKJET 690 C
4676 | POMPA DI INFUSIONE | OSPEDALE CIVICO E BENFRATELLI | CHIRURGIA TORACICA | IMED CORP | GEMINI PC 2
2836 | SCHERMO | OSPEDALE CIVICO E BENFRATELLI | DIVISIONE DI ODONTOSTOMATOLOGIA (DESTRA) | HEWLETT PACKARD CO | D 1024 LOW EMISSION
4672 | UMIDIFICATORE | OSPEDALE CIVICO E BENFRATELLI | CHIRURGIA TORACICA | FISHER & PAYKEL HEALTHCARE | MR 730
2835 | PERSONAL COMPUTER | OSPEDALE CIVICO E BENFRATELLI | DIVISIONE DI ODONTOSTOMATOLOGIA (DESTRA) | HEWLETT PACKARD CO | VECTRA VE
2088 | STIMOLATORE CARDIACO ESTERNO | OSPEDALE CIVICO E BENFRATELLI | DIVISIONE DI CARDIOLOGIA E UTIC CON ANNESSI | CB BIOELETTRONICA SRL | 32010 8817
2834 | APPARECCHIO PER RADIOLOGIA ENDORALE | OSPEDALE CIVICO E BENFRATELLI | DIVISIONE DI ODONTOSTOMATOLOGIA (DESTRA) | SOREDEX INSTRUMENTARIUM OYL | DIGORA
1664 | MONITOR TELEVISIVO PER BIOIMMAGINI | OSPEDALE CIVICO E BENFRATELLI | CHIRURGIA PLASTICA | SONY CORP | PVM 1453 MD
1663 | TRAPANO ORTOPEDICO | OSPEDALE CIVICO E BENFRATELLI | CHIRURGIA PLASTICA | NOBELPHARMA INC | DEB 100
6615 | DIAFANOSCOPIO | OSPEDALE CIVICO E BENFRATELLI | ANESTESIA RIANIMAZIONE II NUOVA AREA EMERGENZA | PRODUTTORE NON RILEVABILE | NON SPECIFICATO
6614 | DIAFANOSCOPIO | OSPEDALE CIVICO E BENFRATELLI | ANESTESIA RIANIMAZIONE II NUOVA AREA EMERGENZA | PRODUTTORE NON RILEVABILE | NON SPECIFICATO
6613 | DIAFANOSCOPIO | OSPEDALE CIVICO E BENFRATELLI | ANESTESIA RIANIMAZIONE II NUOVA AREA EMERGENZA | PRODUTTORE NON RILEVABILE | NON SPECIFICATO
6612 | DIAFANOSCOPIO | OSPEDALE CIVICO E BENFRATELLI | ANESTESIA RIANIMAZIONE II NUOVA AREA EMERGENZA | PRODUTTORE NON RILEVABILE | NON SPECIFICATO
6425 | PULSOSSIMETRO | OSPEDALE CIVICO E BENFRATELLI | DIVISIONE DI OSTETRICIA E GINECOLOGIA CON SALE OP. E PARTO | NELLCOR PURITAN BENNETT INC | NPB 295
6135 | TAVOLO OPERATORIO | OSPEDALE CIVICO E BENFRATELLI | COMPLESSO OPERATORIO DI OCULISTICA E OTORINO (CENTRO) | SCHMITZ GMBH & CO KG | OPX MOBILIS 300 CE
5848 | MICROSCOPIO OPERATORIO | OSPEDALE CIVICO E BENFRATELLI | DIVISIONE DI OTORINO (SINISTRA) | ZEISS CARL | NON SPECIFICATO
5319 | UMIDIFICATORE | OSPEDALE CIVICO E BENFRATELLI | CARDIOCHIRURGIA | FISHER & PAYKEL HEALTHCARE | MR 428
6607 | TAVOLO TELECOMANDATO PER APPARECCHIO RADIOLOGICO | OSPEDALE CIVICO E BENFRATELLI | RADIOLOGIA NUOVA AREA EMERGENZA | GENERAL MEDICAL MERATE SPA | NON SPECIFICATO
6150 | VIDEOGASTROSCOPIO | OSPEDALE DEI BAMBINI G. DI CRISTINA | DIVISIONE DI CHIRURGIA PEDIATRICA COMPLESSO OPERATORIO | FUJI PHOTO FILM CO LTD | EG 250 HR2
6148 | ARMADIO PER ENDOSCOPI | OSPEDALE DEI BAMBINI G. DI CRISTINA | DIVISIONE DI CHIRURGIA PEDIATRICA COMPLESSO OPERATORIO | COBAMS SRL | FIBERLOK
6147 | CARRELLO ELETTRIFICATO | OSPEDALE DEI BAMBINI G. DI CRISTINA | DIVISIONE DI CHIRURGIA PEDIATRICA COMPLESSO OPERATORIO | PRODUTTORE NON RILEVABILE | NON SPECIFICATO
4648 | MONITOR | OSPEDALE CIVICO E BENFRATELLI | CHIRURGIA TORACICA | HEWLETT PACKARD CO | VIRIDIA CMS M1046 A
4647 | PENSILE PER SALA OPERATORIA | OSPEDALE CIVICO E BENFRATELLI | CHIRURGIA TORACICA | DRAEGER MEDICAL AG & CO. KGAA | TIPO 1
4646 | APPARECCHIO PER ANESTESIA | OSPEDALE CIVICO E BENFRATELLI | DIVISIONE DI OTORINO (SINISTRA) | DRAEGER MEDICAL AG & CO. KGAA | CICERO EM
4645 | ASPIRATORE MEDICO CHIRURGICO | OSPEDALE CIVICO E BENFRATELLI | CHIRURGIA TORACICA | ALSA APPARECCHI MEDICALI SRL | POLIVAC B4 S
4644 | ELETTROBISTURI | OSPEDALE CIVICO E BENFRATELLI | CHIRURGIA TORACICA | CONMED CORP | SYSTEM 6500
4643 | LAMPADA SCIALITICA | OSPEDALE CIVICO E BENFRATELLI | CHIRURGIA TORACICA | BERCHTOLD GMBH & CO | CHROMOPHARE C 570
4642 | LAMPADA SCIALITICA | OSPEDALE CIVICO E BENFRATELLI | CHIRURGIA TORACICA | BERCHTOLD GMBH & CO | CHROMOPHARE C 950 G
2706 | INSUFFLATORE | OSPEDALE CIVICO E BENFRATELLI | DIVISIONE DI OSTETRICIA E GINECOLOGIA CON SALE OP. E PARTO | WIEST F M MEDIZINTECHNIK GMBH | NON SPECIFICATO
4640 | FRIGOEMOTECA | OSPEDALE CIVICO E BENFRATELLI | CHIRURGIA TORACICA | ANGELANTONI INDUSTRIE SPA | MINI 72 C
4639 | LAMPADA SCIALITICA | OSPEDALE CIVICO E BENFRATELLI | CHIRURGIA TORACICA | BERCHTOLD GMBH & CO | CHROMOPHARE C 452
4638 | LAMPADA SCIALITICA | OSPEDALE CIVICO E BENFRATELLI | CHIRURGIA TORACICA | BERCHTOLD GMBH & CO | CHROMOPHARE C 452
4637 | LAMPADA SCIALITICA | OSPEDALE CIVICO E BENFRATELLI | CHIRURGIA TORACICA | BERCHTOLD GMBH & CO | CHROMOPHARE C 572
2704 | FONTE LUCE | OSPEDALE CIVICO E BENFRATELLI | DIVISIONE DI OSTETRICIA E GINECOLOGIA CON SALE OP. E PARTO | WOLF RICHARD GMBH | 4002 LP
4636 | TAVOLO OPERATORIO | OSPEDALE CIVICO E BENFRATELLI | CHIRURGIA TORACICA | MAQUET AG | 1132 01 AO ALPHASTAR
2812 | LAMPADA DA VISITA | OSPEDALE CIVICO E BENFRATELLI | DIVISIONE DI ODONTOSTOMATOLOGIA (DESTRA) | PELTON & CRANE CO | LFC II
2076 | DIAFANOSCOPIO | OSPEDALE CIVICO E BENFRATELLI | DIVISIONE DI CARDIOLOGIA E UTIC CON ANNESSI | PRODUTTORE NON RILEVABILE | NON SPECIFICATO
2811 | ELETTROBISTURI | OSPEDALE CIVICO E BENFRATELLI | DIVISIONE DI ODONTOSTOMATOLOGIA (DESTRA) | NEOMED INC | 3004
4635 | DEFIBRILLATORE | OSPEDALE CIVICO E BENFRATELLI | CHIRURGIA TORACICA | HEWLETT PACKARD CO | CODEMASTER XE
2810 | DEFIBRILLATORE | OSPEDALE CIVICO E BENFRATELLI | DIVISIONE DI ODONTOSTOMATOLOGIA (DESTRA) | SOXIL SPA | S 220 A
2809 | REGISTRATORE SU CARTA | OSPEDALE CIVICO E BENFRATELLI | DIVISIONE DI ODONTOSTOMATOLOGIA (DESTRA) | SOXIL SPA | NON SPECIFICATO
4634 | SISTEMA INFUSIONE RAPIDA | OSPEDALE CIVICO E BENFRATELLI | CHIRURGIA TORACICA | HAEMONETICS CORP | RIS RAPID INFUSION SYSTEM
2808 | MONITOR | OSPEDALE CIVICO E BENFRATELLI | DIVISIONE DI ODONTOSTOMATOLOGIA (DESTRA) | SOXIL SPA | SENTINEL 2C
2703 | FONTE LUCE | OSPEDALE CIVICO E BENFRATELLI | DIVISIONE DI OSTETRICIA E GINECOLOGIA CON SALE OP. E PARTO | HEINE OPTOTECHNIK | HK 150 2 ENDO
2702 | ASPIRATORE MEDICO CHIRURGICO | OSPEDALE CIVICO E BENFRATELLI | DIVISIONE DI OSTETRICIA E GINECOLOGIA CON SALE OP. E PARTO | ATMOS MEDIZINTECHNIK GMBH & CO | OPTIMAT 10
2806 | LAMPADA SCIALITICA | OSPEDALE CIVICO E BENFRATELLI | DIVISIONE DI ODONTOSTOMATOLOGIA (DESTRA) | GALLOIS SRL | S 707
4633 | SALDATORE DI SACCHE | OSPEDALE CIVICO E BENFRATELLI | CHIRURGIA TORACICA | MALLINCKRODT MEDICAL GMBH | NON SPECIFICATO
2701 | CARRELLO ALIM APP. ELETTRICO | OSPEDALE CIVICO E BENFRATELLI | DIVISIONE DI OSTETRICIA E GINECOLOGIA CON SALE OP. E PARTO | PRODUTTORE NON RILEVABILE | NON SPECIFICATO
2805 | LAMPADA DA VISITA | OSPEDALE CIVICO E BENFRATELLI | LABORATORIO ANALISI | PELTON & CRANE CO | LFC II
2700 | VENTILATORE PER ANESTESIA | OSPEDALE CIVICO E BENFRATELLI | DIVISIONE DI OSTETRICIA E GINECOLOGIA CON SALE OP. E PARTO | SOXIL SPA | JOLLYTRONIC
2489 | ASPIRATORE MEDICO CHIRURGICO | OSPEDALE CIVICO E BENFRATELLI | DIVISIONE DI ODONTOSTOMATOLOGIA (DESTRA) | FASET ITALIANA SPA | 208 MEC
4632 | MONITOR | OSPEDALE CIVICO E BENFRATELLI | CHIRURGIA TORACICA | HEWLETT PACKARD CO | VIRIDIA CMS M1046 A
2488 | DIAFANOSCOPIO | OSPEDALE CIVICO E BENFRATELLI | DIVISIONE DI ODONTOSTOMATOLOGIA (DESTRA) | PRODUTTORE NON RILEVABILE | NON SPECIFICATO
4631 | APPARECCHIO PER ANESTESIA | OSPEDALE CIVICO E BENFRATELLI | CHIRURGIA TORACICA | DRAEGER MEDICAL AG & CO. KGAA | CICERO EM
2487 | APPARECCHIO PER ANESTESIA | OSPEDALE CIVICO E BENFRATELLI | DIVISIONE DI ODONTOSTOMATOLOGIA (DESTRA) | SOXIL SPA | ALISEO
2486 | TRAPANO DA DENTISTA | OSPEDALE CIVICO E BENFRATELLI | DIVISIONE DI ODONTOSTOMATOLOGIA (DESTRA) | NOUVAG AG | PHYSIO DISPENSER 2000
4630 | ASPIRATORE MEDICO CHIRURGICO | OSPEDALE CIVICO E BENFRATELLI | CHIRURGIA TORACICA | ALSA APPARECCHI MEDICALI SRL | POLIVAC B4 S
2485 | TRAPANO DA DENTISTA | OSPEDALE CIVICO E BENFRATELLI | DIVISIONE DI ODONTOSTOMATOLOGIA (DESTRA) | STRYKER INSTRUMENTS | 296 220
2484 | TRAPANO DA DENTISTA | OSPEDALE CIVICO E BENFRATELLI | DIVISIONE DI ODONTOSTOMATOLOGIA (DESTRA) | PRODUTTORE NON RILEVABILE | NON SPECIFICATO
1911 | TRAPANO DA DENTISTA | OSPEDALE CIVICO E BENFRATELLI | DIVISIONE DI ODONTOSTOMATOLOGIA (DESTRA) | CARDIO DESIGN PTY LTD | INTRAPLANT 3
4629 | DIAFANOSCOPIO | OSPEDALE CIVICO E BENFRATELLI | CHIRURGIA TORACICA | CABLAS SRL | CABLAS
4628 | INCUBATORE | OSPEDALE CIVICO E BENFRATELLI | CHIRURGIA TORACICA | HERAEUS INSTRUMENTS GMBH | B 6760
4626 | VENTILATORE POLMONARE | OSPEDALE CIVICO E BENFRATELLI | CHIRURGIA TORACICA | SIEMENS AG | SERVO VENTILATOR 900 C
3595 | PERSONAL COMPUTER | OSPEDALE CIVICO E BENFRATELLI | LABORATORIO ANALISI | PRODUTTORE NON RILEVABILE | NON SPECIFICATO
3594 | ANALIZZATORE AUTOMATICO PER IMMUNOCHIMICA | OSPEDALE CIVICO E BENFRATELLI | LABORATORIO ANALISI | KONELAB CORP | NON SPECIFICATO
3593 | ANALIZZATORE AUTOMATICO PER IMMUNOCHIMICA | OSPEDALE CIVICO E BENFRATELLI | LABORATORIO ANALISI | BEHRINGWERKE AG | OPUS
2725 | CONTAGLOBULI AUTOMATICO DIFFERENZIALE | OSPEDALE CIVICO E BENFRATELLI | LABORATORIO ANALISI | TECHNICON INSTRUMENTS CORP | H-1
2724 | FOTOMETRO | OSPEDALE CIVICO E BENFRATELLI | LABORATORIO ANALISI | ELVI LOGOS SRL | 460
2723 | VELOCITA' DI ERITRO SEDIMENTAZIONE | OSPEDALE CIVICO E BENFRATELLI | LABORATORIO ANALISI | DIESSE SRL | VES MATIC 60
2599 | STAMPANTE PER PC | OSPEDALE CIVICO E BENFRATELLI | LABORATORIO ANALISI | OKIDATA OFFICE PRODUCTS DV | MICROLINE 320 TURBO
2598 | SCHERMO | OSPEDALE CIVICO E BENFRATELLI | LABORATORIO ANALISI | HEWLETT PACKARD CO | D 2821
2597 | PERSONAL COMPUTER | OSPEDALE CIVICO E BENFRATELLI | LABORATORIO ANALISI | HEWLETT PACKARD CO | VECTRA VE
2074 | MONITOR TV | OSPEDALE CIVICO E BENFRATELLI | DIVISIONE DI CARDIOLOGIA E UTIC CON ANNESSI | MITSUBISHI ELECTRIC CORP | NON SPECIFICATO
2073 | CENTRALE DI MONITORAGGIO | OSPEDALE CIVICO E BENFRATELLI | DIVISIONE DI CARDIOLOGIA E UTIC CON ANNESSI | PRODUTTORE NON RILEVABILE | NON SPECIFICATO
2596 | ANALIZZATORE MULTIPARAMETRICO SELETTIVO | OSPEDALE CIVICO E BENFRATELLI | LABORATORIO ANALISI | BECKMAN INSTRUMENTS INC | SYNCHRON CX9 ALX
2595 | CENTRIFUGA REFRIGERATA | OSPEDALE CIVICO E BENFRATELLI | LABORATORIO ANALISI | ALC | 4227 R
2072 | CENTRALE DI MONITORAGGIO | OSPEDALE CIVICO E BENFRATELLI | DIVISIONE DI CARDIOLOGIA E UTIC CON ANNESSI | PRODUTTORE NON RILEVABILE | NON SPECIFICATO
2594 | COAGULOMETRO | OSPEDALE CIVICO E BENFRATELLI | LABORATORIO ANALISI | SYSMEX CORP | CA 6000
2593 | STAMPANTE PER PC | OSPEDALE CIVICO E BENFRATELLI | LABORATORIO ANALISI | CANON INC | BJC 250
2592 | SCHERMO | OSPEDALE CIVICO E BENFRATELLI | LABORATORIO ANALISI | HEWLETT PACKARD CO | D 2821
2591 | PERSONAL COMPUTER | OSPEDALE CIVICO E BENFRATELLI | LABORATORIO ANALISI | HEWLETT PACKARD CO | VECTRA VE
2070 | ECG | OSPEDALE CIVICO E BENFRATELLI | DIVISIONE DI CARDIOLOGIA E UTIC CON ANNESSI | NIHON KOHDEN CORP | NON SPECIFICATO
2590 | STAMPANTE PER PC | OSPEDALE CIVICO E BENFRATELLI | LABORATORIO ANALISI | OLIVETTI SPA | DM 324 SL
2069 | MONITOR DEF | OSPEDALE CIVICO E BENFRATELLI | DIVISIONE DI CARDIOLOGIA E UTIC CON ANNESSI | ESAOTE SPA | MCR II
2589 | COAGULOMETRO | OSPEDALE CIVICO E BENFRATELLI | LABORATORIO ANALISI | SYSMEX CORP | CA 6000
2068 | REGISTRATORE SU CARTA | OSPEDALE CIVICO E BENFRATELLI | DIVISIONE DI CARDIOLOGIA E UTIC CON ANNESSI | PRODUTTORE NON RILEVABILE | NON SPECIFICATO
2067 | REGISTRATORE SU CARTA | OSPEDALE CIVICO E BENFRATELLI | DIVISIONE DI CARDIOLOGIA E UTIC CON ANNESSI | PRODUTTORE NON RILEVABILE | NON SPECIFICATO
2588 | STAMPANTE PER PC | OSPEDALE CIVICO E BENFRATELLI | LABORATORIO ANALISI | EPSON ITALIA SPA | NON SPECIFICATO
2586 | STAMPANTE PER PC | OSPEDALE CIVICO E BENFRATELLI | LABORATORIO ANALISI | EPSON ITALIA SPA | EPL 550 PLUS
2585 | CONTAGLOBULI AUTOMATICO DIFFERENZIALE | OSPEDALE CIVICO E BENFRATELLI | LABORATORIO ANALISI | ABX SA | VEGA RETIC
2584 | CITOFLUORIMETRO | OSPEDALE CIVICO E BENFRATELLI | LABORATORIO ANALISI | COULTER CORP | EPICS PROFILE II
2583 | MICROSCOPIO OTTICO DA LABORATORIO | OSPEDALE CIVICO E BENFRATELLI | LABORATORIO ANALISI | LEICA MICROSYSTEMS WETZLAR GMBH | NON SPECIFICATO
1096 | SCHERMO | OSPEDALE ONCOLOGICO MAURIZIO ASCOLI | SERVIZIO DI EMATOLOGIA | LG ELECTRONICS INC | NON SPECIFICATO
1266 | ASPIRATORE MEDICO CHIRURGICO | OSPEDALE ONCOLOGICO MAURIZIO ASCOLI | DIVISIONE DI I MEDICINA ONCOLOGICA | SIEM NOVA SRL | SPEEDY
1095 | PERSONAL COMPUTER | OSPEDALE ONCOLOGICO MAURIZIO ASCOLI | SERVIZIO DI EMATOLOGIA | PRODUTTORE NON RILEVABILE | NON SPECIFICATO
1094 | CONTAGLOBULI AUTOMATICO | OSPEDALE ONCOLOGICO MAURIZIO ASCOLI | SERVIZIO DI EMATOLOGIA | ABX SA | NON SPECIFICATO
1253 | MONITOR TELEVISIVO PER BIOIMMAGINI | OSPEDALE ONCOLOGICO MAURIZIO ASCOLI | SERVIZIO DI RADIOTERAPIA | SAMBERS ITALIA SPA HANTAREX | HANTAREX CMT 9
1257 | ELETTROCARDIOGRAFO | OSPEDALE ONCOLOGICO MAURIZIO ASCOLI | DIVISIONE DI I MEDICINA ONCOLOGICA | MORTARA INSTRUMENT INC | ELI 100
1256 | RIPRODUTTORE LASER DI BIOIMMAGINI | OSPEDALE ONCOLOGICO MAURIZIO ASCOLI | DIVISIONE DI I MEDICINA ONCOLOGICA | FUJI PHOTO FILM CO LTD | FTI 200
1255 | MONITOR TELEVISIVO PER BIOIMMAGINI | OSPEDALE ONCOLOGICO MAURIZIO ASCOLI | DIVISIONE DI I MEDICINA ONCOLOGICA | MEDISON CO LTD | NON SPECIFICATO
1254 | ECOTOMOGRAFO | OSPEDALE ONCOLOGICO MAURIZIO ASCOLI | DIVISIONE DI I MEDICINA ONCOLOGICA | MEDISON CO LTD | SONOACE 4500
1252 | RIPRODUTTORE VIDEO O DIGITALE DI BIOIMMAGINI | OSPEDALE ONCOLOGICO MAURIZIO ASCOLI | SERVIZIO DI RADIOTERAPIA | SONY CORP | UP 811
1251 | ECOTOMOGRAFO | OSPEDALE ONCOLOGICO MAURIZIO ASCOLI | SERVIZIO DI RADIOTERAPIA | MEDISON CO LTD | SONOACE 4000
1091 | CENTRIFUGA | OSPEDALE ONCOLOGICO MAURIZIO ASCOLI | SERVIZIO DI EMATOLOGIA | HERAEUS INSTRUMENTS GMBH | LABOFUGE 200
1089 | CENTRIFUGA | OSPEDALE ONCOLOGICO MAURIZIO ASCOLI | SERVIZIO DI EMATOLOGIA | HERAEUS INSTRUMENTS GMBH | HAEMOFUGE
1087 | STAMPANTE PER PC | OSPEDALE ONCOLOGICO MAURIZIO ASCOLI | SERVIZIO DI EMATOLOGIA | EPSON ITALIA SPA | LX 400
1086 | ANALIZZATORE NEFELOMETRICO PER IMMUNOCHIMICA | OSPEDALE ONCOLOGICO MAURIZIO ASCOLI | SERVIZIO DI EMATOLOGIA | SANOFI DIAGNOSTICS PASTEUR INC | QM 300
1085 | STERILIZZATRICE A SECCO | OSPEDALE ONCOLOGICO MAURIZIO ASCOLI | SERVIZIO DI EMATOLOGIA | HERAEUS INSTRUMENTS GMBH | ST 6060
1084 | COAGULOMETRO | OSPEDALE ONCOLOGICO MAURIZIO ASCOLI | SERVIZIO DI EMATOLOGIA | BAXTER HEALTHCARE CORP | NON SPECIFICATO
1082 | STAMPANTE PER PC | OSPEDALE ONCOLOGICO MAURIZIO ASCOLI | SERVIZIO DI EMATOLOGIA | CANON INC | BJC 250
1081 | SCHERMO | OSPEDALE ONCOLOGICO MAURIZIO ASCOLI | SERVIZIO DI EMATOLOGIA | HEWLETT PACKARD CO | NON SPECIFICATO
1080 | PERSONAL COMPUTER | OSPEDALE ONCOLOGICO MAURIZIO ASCOLI | SERVIZIO DI EMATOLOGIA | HEWLETT PACKARD CO | NON SPECIFICATO
395 | MONITOR TELEVISIVO PER BIOIMMAGINI | OSPEDALE DEI BAMBINI G. DI CRISTINA | DIVISIONE DI CHIRURGIA PEDIATRICA COMPLESSO OPERATORIO | JVC LTD | TM 1500 PS
294 | PULSOSSIMETRO | OSPEDALE DEI BAMBINI G. DI CRISTINA | PEDIATRIA I | SCHOCH ELECTRONICS AG | NON SPECIFICATO
132 | TAVOLO PER PAZIENTE PER APPARECCHIO | OSPEDALE DEI BAMBINI G. DI CRISTINA | SERVIZIO RADIOLOGIA | GILARDONI SPA | NON SPECIFICATO
911 | DIAFANOSCOPIO | OSPEDALE ONCOLOGICO MAURIZIO ASCOLI | SERVIZIO DI RADIOTERAPIA | PRODUTTORE NON RILEVABILE | NON SPECIFICATO
910 | DIAFANOSCOPIO | OSPEDALE ONCOLOGICO MAURIZIO ASCOLI | SERVIZIO DI RADIOTERAPIA | FORA SPA | ORIZZONTALE 150 X 43
919 | FANTOCCIO PER TEST RX | OSPEDALE ONCOLOGICO MAURIZIO ASCOLI | SERVIZIO DI RADIOTERAPIA | PTW FREIBURG GMBH | NON SPECIFICATO
928 | DIAFANOSCOPIO | OSPEDALE ONCOLOGICO MAURIZIO ASCOLI | SERVIZIO DI RADIOTERAPIA | PRODUTTORE NON RILEVABILE | NON SPECIFICATO
1185 | DIAFANOSCOPIO | OSPEDALE ONCOLOGICO MAURIZIO ASCOLI | SERVIZIO DI RADIOLOGIA ONCOLOGICA | PHOENIX RX SRL | NV 100
1184 | DIAFANOSCOPIO | OSPEDALE ONCOLOGICO MAURIZIO ASCOLI | SERVIZIO DI RADIOLOGIA ONCOLOGICA | PRODUTTORE NON RILEVABILE | NON SPECIFICATO
1183 | DIAFANOSCOPIO | OSPEDALE ONCOLOGICO MAURIZIO ASCOLI | SERVIZIO DI RADIOLOGIA ONCOLOGICA | CABLAS SRL | CABLAS
1182 | RIPRODUTTORE VIDEO O DIGITALE DI BIOIMMAGINI | OSPEDALE ONCOLOGICO MAURIZIO ASCOLI | SERVIZIO DI RADIOLOGIA ONCOLOGICA | SONY CORP | UP 850
1181 | ECOTOMOGRAFO | OSPEDALE ONCOLOGICO MAURIZIO ASCOLI | SERVIZIO DI RADIOLOGIA ONCOLOGICA | ESAOTE SPA | AU 560
1180 | DIAFANOSCOPIO | OSPEDALE ONCOLOGICO MAURIZIO ASCOLI | SERVIZIO DI RADIOLOGIA ONCOLOGICA | PRODUTTORE NON RILEVABILE | NON SPECIFICATO
1179 | SISTEMA PER STEREOTASSI | OSPEDALE ONCOLOGICO MAURIZIO ASCOLI | SERVIZIO DI RADIOLOGIA ONCOLOGICA | SIEMENS AG | NON SPECIFICATO
1178 | MAMMOGRAFO | OSPEDALE ONCOLOGICO MAURIZIO ASCOLI | SERVIZIO DI RADIOLOGIA ONCOLOGICA | SIEMENS AG | MAMMOMAT 2
1177 | PRINTATRICE | OSPEDALE ONCOLOGICO MAURIZIO ASCOLI | SERVIZIO DI RADIOLOGIA ONCOLOGICA | 3M | TRIMATIC P
1175 | DIAFANOSCOPIO | OSPEDALE ONCOLOGICO MAURIZIO ASCOLI | SERVIZIO DI RADIOLOGIA ONCOLOGICA | EUROPROTEX SRL | NON SPECIFICATO
1174 | DIAFANOSCOPIO | OSPEDALE ONCOLOGICO MAURIZIO ASCOLI | SERVIZIO DI RADIOLOGIA ONCOLOGICA | PRODUTTORE NON RILEVABILE | NON SPECIFICATO
1173 | DIAFANOSCOPIO | OSPEDALE ONCOLOGICO MAURIZIO ASCOLI | SERVIZIO DI RADIOLOGIA ONCOLOGICA | PRODUTTORE NON RILEVABILE | NON SPECIFICATO
1171 | RIPRODUTTORE VIDEO O DIGITALE DI BIOIMMAGINI | OSPEDALE ONCOLOGICO MAURIZIO ASCOLI | SERVIZIO DI RADIOLOGIA ONCOLOGICA | MITSUBISHI ELECTRIC CORP | CP 700 E
5820 | FRIGOBIOLOGICO | OSPEDALE CIVICO E BENFRATELLI | CHIRURGIA PLASTICA | FIOCCHETTI CIRO & C SNC | CHILLER 1000 TN V
5601 | MONITOR PER BIOIMMAGINI | OSPEDALE CIVICO E BENFRATELLI |  | PRODUTTORE NON RILEVABILE | NON SPECIFICATO
5879 | PHMETRO | OSPEDALE CIVICO E BENFRATELLI | CHIRURGIA PLASTICA | THERMO ORION RESEARCH INC | 210 A
5877 | CAMERA DI CRIOCONGELAMENTO | OSPEDALE CIVICO E BENFRATELLI | CHIRURGIA PLASTICA | THERMO FORMA CORP | CRYOMED 8030
5878 | CONSOLLE DI COMANDO CAMERA DI CRIOCONGELAMENTO | OSPEDALE CIVICO E BENFRATELLI | CHIRURGIA PLASTICA | THERMO FORMA CORP | CRYOMED 8030
5814 | STAMPANTE PERCOMPUTER | OSPEDALE CIVICO E BENFRATELLI | CHIRURGIA PLASTICA | CANON INC | BJC 250
5815 | MONITOR PER PC | OSPEDALE CIVICO E BENFRATELLI | CHIRURGIA PLASTICA | PHILIPS MEDICAL SYSTEMS SPA | NON SPECIFICATO
5960 | LAVAPADELLE | OSPEDALE CIVICO E BENFRATELLI | DIVISIONE I ANESTESIA E RIANIMAZIONE | PRODUTTORE NON RILEVABILE | NON SPECIFICATO
5917 | LAVAPADELLE | OSPEDALE CIVICO E BENFRATELLI | DIVISIONE I ANESTESIA E RIANIMAZIONE | PRODUTTORE NON RILEVABILE | NON SPECIFICATO
5818 | COMPUTER | OSPEDALE CIVICO E BENFRATELLI | CHIRURGIA PLASTICA | PRODUTTORE NON RILEVABILE | NON SPECIFICATO
5907 | STERILIZZATRICE | OSPEDALE CIVICO E BENFRATELLI | DIVISIONE DI OTORINO (SINISTRA) | OFFICINE SORDINA SPA | A 336 E
5906 | CAPPA FLUSSO LAMINARE | OSPEDALE ONCOLOGICO MAURIZIO ASCOLI | SERVIZIO DI EMATOLOGIA | HERAEUS INSTRUMENTS GMBH | HERASAFE HS 12
5821 | INCUBATORE AD ARIA | OSPEDALE CIVICO E BENFRATELLI | CHIRURGIA PLASTICA | PRODUTTORE NON RILEVABILE | NON SPECIFICATO
5912 | DIAFANOSCOPIO | OSPEDALE ONCOLOGICO MAURIZIO ASCOLI | SERVIZIO DI RADIOTERAPIA | PRODUTTORE NON RILEVABILE | NON SPECIFICATO
5913 | DIAFANOSCOPIO | OSPEDALE ONCOLOGICO MAURIZIO ASCOLI | SERVIZIO DI RADIOTERAPIA | PRODUTTORE NON RILEVABILE | NON SPECIFICATO
5909 | LAVABIBERON | OSPEDALE DEI BAMBINI G. DI CRISTINA | LACTARIUM | SMEG SPA | GW 5050 H
5824 | AGITATORE DA LABORATORIO | OSPEDALE CIVICO E BENFRATELLI | CHIRURGIA PLASTICA | ASAL SRL | 711
5819 | FRIGORIFERO BIOLOGICO | OSPEDALE CIVICO E BENFRATELLI | CHIRURGIA PLASTICA | ANGELANTONI INDUSTRIE SPA | NON SPECIFICATO
5881 | MISCELATORE LIQUIDI PER SVILUPPATRICE | OSPEDALE CIVICO E BENFRATELLI | RADIOLOGIA | AGFA GEVAERT NV | CHEMIX
5874 | APPARECCHIO PER RADIOGRAFIA | OSPEDALE CIVICO E BENFRATELLI | TAC (SERVIZIO) | IMAGO RADIOLOGY SRL | NON SPECIFICATO
5893 | SCANNER | OSPEDALE CIVICO E BENFRATELLI | RADIOLOGIA | PRODUTTORE NON RILEVABILE | NON SPECIFICATO
5811 | APPARECCHIO PER RADIOGRAFIA | OSPEDALE CIVICO E BENFRATELLI | TAC (SERVIZIO) | IMAGO RADIOLOGY SRL | NON SPECIFICATO
5891 | SVILUPPATRICE | OSPEDALE CIVICO E BENFRATELLI | RADIOLOGIA | AGFA GEVAERT NV | NON SPECIFICATO
5875 | TELERADIOGRAFO | OSPEDALE CIVICO E BENFRATELLI | TAC (SERVIZIO) | IMAGO RADIOLOGY SRL | NON SPECIFICATO
5889 | TAVOLA IDENTIFICAZIONE CASSETTE RADIOGRAFICHE | OSPEDALE CIVICO E BENFRATELLI | RADIOLOGIA | AGFA GEVAERT NV | ADC ID STATION
5813 | TELERADIOGRAFO | OSPEDALE CIVICO E BENFRATELLI | TAC (SERVIZIO) | IMAGO RADIOLOGY SRL | NON SPECIFICATO
5812 | CONSOLLE DI COMANDO APP. RADIOLOGICO | OSPEDALE CIVICO E BENFRATELLI | TAC (SERVIZIO) | RADIOLOGICAL RESEARCH SRL | EOS 20 KHZ
5892 | MONITOR PER BIOIMMAGINI | OSPEDALE CIVICO E BENFRATELLI | RADIOLOGIA | AGFA GEVAERT NV | NON SPECIFICATO
5871 | CONSOLLE DI COMANDO APP. RADIOLOGICO | OSPEDALE CIVICO E BENFRATELLI | TAC (SERVIZIO) | RADIOLOGICAL RESEARCH SRL | EOS 20 KHZ
5887 | GRUPPO DI CONTINUITA' | OSPEDALE CIVICO E BENFRATELLI | RADIOLOGIA | APC CARDIOVASCULAR LTD | NON SPECIFICATO
5873 | ARMADIO ELETTRONICO | OSPEDALE CIVICO E BENFRATELLI | TAC (SERVIZIO) | PRODUTTORE NON RILEVABILE | NON SPECIFICATO
5883 | MODEM | OSPEDALE CIVICO E BENFRATELLI | RADIOLOGIA | PRODUTTORE NON RILEVABILE | NON SPECIFICATO
5810 | ARMADIO ELETTRONICO | OSPEDALE CIVICO E BENFRATELLI | TAC (SERVIZIO) | PRODUTTORE NON RILEVABILE | NON SPECIFICATO
5890 | MONITOR PER COMPUTER | OSPEDALE CIVICO E BENFRATELLI | RADIOLOGIA | COMPAQ COMPUTER SPA | NON SPECIFICATO
5886 | MONITOR PER COMPUTER | OSPEDALE CIVICO E BENFRATELLI | RADIOLOGIA | COMPAQ COMPUTER SPA | NON SPECIFICATO
5888 | COMPUTER | OSPEDALE CIVICO E BENFRATELLI | RADIOLOGIA | COMPAQ COMPUTER SPA | NON SPECIFICATO
5897 | VENTILATORE POLMONARE | OSPEDALE CIVICO E BENFRATELLI | TERAPIA INTENSIVA | SIEMENS AG | SERVO VENTILATOR 900 C
5896 | COMPUTER | OSPEDALE CIVICO E BENFRATELLI | RADIOLOGIA | COMPAQ COMPUTER SPA | NON SPECIFICATO
5899 | PENSILE PER S.O. | OSPEDALE CIVICO E BENFRATELLI | TERAPIA INTENSIVA | PRODUTTORE NON RILEVABILE | NON SPECIFICATO
5884 | MODULO INTERFACCIA STAMPANTE | OSPEDALE CIVICO E BENFRATELLI | RADIOLOGIA | AGFA GEVAERT NV | SCOPIX LR 3300 S
5898 | PENSILE PER S.O. | OSPEDALE CIVICO E BENFRATELLI | TERAPIA INTENSIVA | PRODUTTORE NON RILEVABILE | NON SPECIFICATO
5885 | COMPUTER | OSPEDALE CIVICO E BENFRATELLI | RADIOLOGIA | SUN MICRO SYSTEMS | NON SPECIFICATO
5882 | ESPANZIONE MEMORIA PER COMPUTER | OSPEDALE CIVICO E BENFRATELLI | RADIOLOGIA | SUN MICRO SYSTEMS | ULTRA SCSI
5880 | LETTORE TAPE DRIVE | OSPEDALE CIVICO E BENFRATELLI | RADIOLOGIA | PRODUTTORE NON RILEVABILE | NON SPECIFICATO
5635 | MONITOR PER COMPUTER | OSPEDALE CIVICO E BENFRATELLI | SERVIZIO TRASFUSIONALE | DELL COMPUTER CORP | NON SPECIFICATO
5915 | ALIMENTATORE PER ELETTROFORESI | OSPEDALE CIVICO E BENFRATELLI | SERVIZIO TRASFUSIONALE | BIO-RAD LABORATORIES INC | POWER PAC 1000
5634 | COMPUTER | OSPEDALE CIVICO E BENFRATELLI | SERVIZIO TRASFUSIONALE | DELL COMPUTER CORP | OPTIPLEX GX 1
5908 | ANALIZZATORE D'IMMAGINE | OSPEDALE CIVICO E BENFRATELLI | SERVIZIO TRASFUSIONALE | BIO-RAD LABORATORIES INC | GEL DOC 2000 UV
5633 | TERMOCICLATORE | OSPEDALE CIVICO E BENFRATELLI | SERVIZIO TRASFUSIONALE | PRODUTTORE NON RILEVABILE | NON SPECIFICATO
5934 | ELETTROCARDIOGRAFO | OSPEDALE CIVICO E BENFRATELLI | LABORATORIO ANALISI | ESAOTE SPA | P 80 POWER
5926 | LAMPADA FRONTALE | OSPEDALE CIVICO E BENFRATELLI | DIVISIONE DI OTORINO (SINISTRA) | WELCH ALLYN INC | NON SPECIFICATO
5808 | CARRELLO ELETTRIFICATO | OSPEDALE CIVICO E BENFRATELLI | DIVISIONE DI NEUROFISIOPATOLOGIA (ALA DESTRA) | MICROMED SRL | NON SPECIFICATO
5803 | MONITOR PC | OSPEDALE CIVICO E BENFRATELLI | DIVISIONE DI NEUROFISIOPATOLOGIA (ALA DESTRA) | SAMSUNG ELECTRONICS | SYNCMASTER 757 P
5806 | ELETTROENCEFALOGRAFO | OSPEDALE CIVICO E BENFRATELLI | DIVISIONE DI NEUROFISIOPATOLOGIA (ALA DESTRA) | MICROMED SRL | BRAIN QUICK BQ 3200 ACQ
5802 | CONSOLLE DI COMANDO PER POTENZIALI EVOCATI | OSPEDALE CIVICO E BENFRATELLI | DIVISIONE DI NEUROFISIOPATOLOGIA (ALA DESTRA) | MICROMEDICAL TECHNOLOGIES INC | NON SPECIFICATO
5805 | STAMPANTE TERMICA | OSPEDALE CIVICO E BENFRATELLI | DIVISIONE DI NEUROFISIOPATOLOGIA (ALA DESTRA) | PRODUTTORE NON RILEVABILE | NON SPECIFICATO
5804 | POMPA INFUSIONE | OSPEDALE CIVICO E BENFRATELLI | DIVISIONE DI NEFROLOGIA E DIALISI | B BRAUN GMBH | PERFUSOR SECURA P
5809 | TRAPANO OTOLOGICO | OSPEDALE CIVICO E BENFRATELLI | DIVISIONE DI OTORINO (SINISTRA) | STRYKER INSTRUMENTS | NON SPECIFICATO
5555 | ASPIRATORE MEDICO CHIRURGICO | OSPEDALE DEI BAMBINI G. DI CRISTINA | DIVISIONE DI MALATTIE INFETTIVE | CA MI SNC | NON SPECIFICATO
5876 | MONITOR | OSPEDALE CIVICO E BENFRATELLI | DIVISIONE DI CHIRURGIA GENERALE (ALA SINISTRA) | SIEMENS AG | SIRECUST SC 7000
5096 | POMPA A SIRINGA | OSPEDALE DEI BAMBINI G. DI CRISTINA | DIVISIONE DI NEONATOLOGIA | ADQUIPMENT MEDICAL BV | NON SPECIFICATO
5095 | POMPA A SIRINGA | OSPEDALE DEI BAMBINI G. DI CRISTINA | DIVISIONE DI NEONATOLOGIA | ADQUIPMENT MEDICAL BV | ADFUSOR E
5159 | SALDATORE DI SACCHE. | OSPEDALE CIVICO E BENFRATELLI | CHIRURGIA TORACICA | GS ELEKTROMEDIZINISCHE GERATE G STEMPLE GMBH | NON SPECIFICATO
5059 | GASTROSCOPIO | OSPEDALE CIVICO E BENFRATELLI | SERVIZIO DI ENDOSCOPIA DIGESTIVA (ALA DESTRA) | OLYMPUS OPTICAL CO LTD | GIF 1T10
5088 | ELETTROCARDIOGRAFO | OSPEDALE CIVICO E BENFRATELLI | DIVISIONE DI CHIRURGIA GENERALE (ALA SINISTRA) | ESAOTE SPA | P 80 POWER
5060 | SVILUPPATRICE | OSPEDALE CIVICO E BENFRATELLI | CARDIOCHIRURGIA | 3M | XP 507
5281 | INCUBATORE | OSPEDALE CIVICO E BENFRATELLI | SERVIZIO DI VIROLOGIA E MICROBIOLOGIA | PRODUTTORE NON RILEVABILE | NON SPECIFICATO
5051 | MONITOR FETALE | OSPEDALE CIVICO E BENFRATELLI | DIVISIONE DI OSTETRICIA E GINECOLOGIA CON SALE OP. E PARTO | SONICAID LTD OXFORD INSTRUMENTS | SONICAID TEAM
5053 | MONITOR FETALE | OSPEDALE CIVICO E BENFRATELLI | DIVISIONE DI OSTETRICIA E GINECOLOGIA CON SALE OP. E PARTO | SONICAID LTD OXFORD INSTRUMENTS | SONICAID TEAM
5052 | MONITOR FETALE | OSPEDALE CIVICO E BENFRATELLI | DIVISIONE DI OSTETRICIA E GINECOLOGIA CON SALE OP. E PARTO | SONICAID LTD OXFORD INSTRUMENTS | SONICAID TEAM
5050 | MONITOR FETALE | OSPEDALE CIVICO E BENFRATELLI | DIVISIONE DI OSTETRICIA E GINECOLOGIA CON SALE OP. E PARTO | SONICAID LTD OXFORD INSTRUMENTS | SONICAID TEAM
6193 | RIVELATORE BATTITO CARDIACO FETALE | OSPEDALE CIVICO E BENFRATELLI | DIVISIONE DI OSTETRICIA E GINECOLOGIA CON SALE OP. E PARTO | ADVANCED MEDICAL SYSTEMS | NON SPECIFICATO
5091 | DIAFANOSCOPIO | OSPEDALE CIVICO E BENFRATELLI | COMPLESSO DI UROLOGIA (CENTRO) | PAM SNC DI PASIAN A & C | NE4 L 126X50
4767 | APPARECCHIO PER PASSA MALATI | OSPEDALE CIVICO E BENFRATELLI | CENTRO USTIONI | MAQUET AG | 1961 TRANSMAQUET
5068 | CARRELLO ELETTRIFICATO | OSPEDALE CIVICO E BENFRATELLI | DIVISIONE DI ODONTOSTOMATOLOGIA (DESTRA) | PRODUTTORE NON RILEVABILE | NON SPECIFICATO
6182 | ECOGRAFO | OSPEDALE CIVICO E BENFRATELLI | CHIRURGIA TORACICA | SONOTRON VINGMED SPA | NON SPECIFICATO
5277 | AGITATORE DA LABORATORIO | OSPEDALE CIVICO E BENFRATELLI | LABORATORIO SPERIMENTALE | PRODUTTORE NON RILEVABILE | NON SPECIFICATO
6197 | DIAFANOSCOPIO | OSPEDALE CIVICO E BENFRATELLI | CHIRURGIA TORACICA | ACCESSORIO RADIOGRAFICO SPA | NON SPECIFICATO
5082 | POMPA INFUSIONE | OSPEDALE CIVICO E BENFRATELLI | DIVISIONE DI CHIRURGIA D'URGENZA (ALA SINISTRA) | PRODUTTORE NON RILEVABILE | NON SPECIFICATO
5079 | POMPA INFUSIONE | OSPEDALE CIVICO E BENFRATELLI | DIVISIONE DI CHIRURGIA D'URGENZA (ALA SINISTRA) | B BRAUN GMBH | PERFUSOR SECURA P
5076 | POMPA INFUSIONE | OSPEDALE CIVICO E BENFRATELLI | DIVISIONE DI CHIRURGIA D'URGENZA (ALA SINISTRA) | PRODUTTORE NON RILEVABILE | NON SPECIFICATO
5075 | ASPIRATORE MEDICO CHIRURGICO | OSPEDALE CIVICO E BENFRATELLI | DIVISIONE DI CHIRURGIA D'URGENZA (ALA SINISTRA) | SIEMENS AG | NON SPECIFICATO
5089 | ELETTROCARDIOGRAFO | OSPEDALE CIVICO E BENFRATELLI | DIVISIONE DI CHIRURGIA D'URGENZA (ALA SINISTRA) | ESAOTE SPA | P 80 POWER
5094 | POMPA INFUSIONE | OSPEDALE CIVICO E BENFRATELLI | DIVISIONE DI CHIRURGIA D'URGENZA (ALA SINISTRA) | ABBOTT LABORATORIES | LIFECARE MODEL 3
5093 | POMPA INFUSIONE | OSPEDALE CIVICO E BENFRATELLI | DIVISIONE DI CHIRURGIA D'URGENZA (ALA SINISTRA) | B BRAUN GMBH | INFUSOMAT SECURA
5092 | POMPA A DOPPIA SIRINGA | OSPEDALE CIVICO E BENFRATELLI | DIVISIONE DI CHIRURGIA D'URGENZA (ALA SINISTRA) | SKY ELECTRONICS | NON SPECIFICATO
5069 | ASPIRATORE MEDICO CHIRURGICO | OSPEDALE CIVICO E BENFRATELLI | SERVIZIO DI ENDOSCOPIA DIGESTIVA (ALA DESTRA) | CA MI SNC | ASKIR 30
5112 | LETTO PER USTIONATI | OSPEDALE CIVICO E BENFRATELLI | CENTRO USTIONI | AMEDCO HEALTHCARE INC | 2103
5111 | LETTO PER USTIONATI | OSPEDALE CIVICO E BENFRATELLI | CENTRO USTIONI | AMEDCO HEALTHCARE INC | 2103
5071 | CARRELLO SERVITORE ENDOSCOPICO | OSPEDALE CIVICO E BENFRATELLI | DIVISIONE DI OTORINO (SINISTRA) | MOVI SPA | STUDIO 90
5066 | ASPIRATORE CHIRURGICO | OSPEDALE CIVICO E BENFRATELLI | DIVISIONE DI OTORINO (SINISTRA) | FRICAR AG | LK 49
5108 | ASPIRATORE MEDICO CHIRURGICO | OSPEDALE CIVICO E BENFRATELLI | DIVISIONE DI PNEUMOLOGIA | CA MI SNC | ASKIR
5054 | POMPA INFUSIONE | OSPEDALE CIVICO E BENFRATELLI | DIVISIONE DI PNEUMOLOGIA | B BRAUN GMBH | PERFUSOR FT IT EU
5055 | PULSOSSIMETRO | OSPEDALE CIVICO E BENFRATELLI | DIVISIONE DI PNEUMOLOGIA | SENSORMEDICS CORP | OXYSHUTTLE
5058 | DIAFANOSCOPIO | OSPEDALE CIVICO E BENFRATELLI | DIVISIONE DI PNEUMOLOGIA | PRODUTTORE NON RILEVABILE | NON SPECIFICATO
5106 | DIAFANOSCOPIO | OSPEDALE CIVICO E BENFRATELLI | DIVISIONE DI PNEUMOLOGIA | PRODUTTORE NON RILEVABILE | NON SPECIFICATO
5107 | ASPIRATORE MEDICO CHIRURGICO | OSPEDALE CIVICO E BENFRATELLI | DIVISIONE DI PNEUMOLOGIA | ALSA APPARECCHI MEDICALI SRL | VACUMSOL AS 170
5105 | POMPA INFUSIONE | OSPEDALE CIVICO E BENFRATELLI | DIVISIONE DI PNEUMOLOGIA | FRESENIUS VIAL SA | VM 8000 M
5102 | POMPA INFUSIONE | OSPEDALE CIVICO E BENFRATELLI | DIVISIONE DI PNEUMOLOGIA | FRESENIUS VIAL SA | VIP 2
5103 | POMPA INFUSIONE | OSPEDALE CIVICO E BENFRATELLI | DIVISIONE DI PNEUMOLOGIA | FRESENIUS VIAL SA | VIP 2
5104 | DIAFANOSCOPIO | OSPEDALE CIVICO E BENFRATELLI | DIVISIONE DI PNEUMOLOGIA | PRODUTTORE NON RILEVABILE | NON SPECIFICATO
5276 | ALIMENTATORE | OSPEDALE CIVICO E BENFRATELLI | LABORATORIO SPERIMENTALE | ZEISS CARL | NON SPECIFICATO
5110 | MONITOR TRANSCUTANEO PO2/PCO2 | OSPEDALE CIVICO E BENFRATELLI | DIVISIONE DI PNEUMOLOGIA | SENSORMEDICS CORP | TRANSEND
5109 | VENTILATORE POLMONARE | OSPEDALE CIVICO E BENFRATELLI | CHIRURGIA TORACICA | DRAEGER MEDICAL AG & CO. KGAA | MICROVENT
5101 | EMOGASANALIZZATORE | OSPEDALE CIVICO E BENFRATELLI | DIVISIONE DI PNEUMOLOGIA | RADIOMETER MEDICAL AS | ABL 520
5099 | CARRELLO TAVOLO OPERATORIO | OSPEDALE DEI BAMBINI G. DI CRISTINA | DIVISIONE DI CHIRURGIA PEDIATRICA COMPLESSO OPERATORIO | PRODUTTORE NON RILEVABILE | NON SPECIFICATO
5098 | TAVOLO OPERATORIO | OSPEDALE DEI BAMBINI G. DI CRISTINA | DIVISIONE DI CHIRURGIA PEDIATRICA COMPLESSO OPERATORIO | MAQUET AG | 1140 BETAMAQUET
5097 | RISCALDATORE | OSPEDALE DEI BAMBINI G. DI CRISTINA | DIVISIONE DI CHIRURGIA PEDIATRICA COMPLESSO OPERATORIO | PRODUTTORE NON RILEVABILE | NON SPECIFICATO
5100 | FASCIATOIO NEONATALE | OSPEDALE DEI BAMBINI G. DI CRISTINA | DIVISIONE DI CHIRURGIA PEDIATRICA COMPLESSO OPERATORIO | METALARREDINOX SPA | NON SPECIFICATO
5118 | POMPA INFUSIONE | OSPEDALE CIVICO E BENFRATELLI | DIVISIONE I ANESTESIA E RIANIMAZIONE | ABBOTT LABORATORIES | LIFECARE 5000
5116 | POMPA INFUSIONE | OSPEDALE CIVICO E BENFRATELLI | DIVISIONE I ANESTESIA E RIANIMAZIONE | ABBOTT LABORATORIES | LIFECARE 5000
5117 | POMPA INFUSIONE | OSPEDALE CIVICO E BENFRATELLI | DIVISIONE I ANESTESIA E RIANIMAZIONE | ABBOTT LABORATORIES | LIFECARE 5000
5113 | CARRELLO ELETTRIFICATO | OSPEDALE CIVICO E BENFRATELLI | DIVISIONE I ANESTESIA E RIANIMAZIONE | ESAOTE SPA | NON SPECIFICATO
5216 | CAPPA STERILIZZATRICE | OSPEDALE CIVICO E BENFRATELLI | SERVIZIO DI VIROLOGIA E MICROBIOLOGIA | HERAEUS INSTRUMENTS GMBH | HERASAFE HS 9
5114 | ASPIRATORE MEDICO CHIRURGICO | OSPEDALE CIVICO E BENFRATELLI | DIVISIONE I ANESTESIA E RIANIMAZIONE | CA MI SNC | ASKIR 30
4998 | COMPRESSORE | OSPEDALE CIVICO E BENFRATELLI | DIVISIONE DI ODONTOSTOMATOLOGIA (DESTRA) | PRODUTTORE NON RILEVABILE | NON SPECIFICATO
522 | DIAFANOSCOPIO | OSPEDALE CIVICO E BENFRATELLI | DIVISIONE I ANESTESIA E RIANIMAZIONE | PRODUTTORE NON RILEVABILE | NON SPECIFICATO
4921 | ASPIRATORE MEDICO CHIRURGICO | OSPEDALE CIVICO E BENFRATELLI | DIVISIONE DI ORTOPEDIA (ALA SINISTRA) | FASET ITALIANA SPA | 220 MEC EXPORT
4924 | REGISTRATORE SU CARTA | OSPEDALE CIVICO E BENFRATELLI | DIVISIONE DI OSTETRICIA E GINECOLOGIA CON SALE OP. E PARTO | PRODUTTORE NON RILEVABILE | NON SPECIFICATO
4999 | LAMPADA DA VISITA. | OSPEDALE CIVICO E BENFRATELLI | DIVISIONE DI ODONTOSTOMATOLOGIA (DESTRA) | PELTON & CRANE CO | LFC II
5014 | ASPIRATORE CHIRURGICO. | OSPEDALE CIVICO E BENFRATELLI | CHIRURGIA GENERALE | ALSA APPARECCHI MEDICALI SRL | SUPERSUCTION T
5015 | FONTE LUMINOSA | OSPEDALE CIVICO E BENFRATELLI | DIVISIONE DI CHIRURGIA GENERALE (ALA SINISTRA) | VITALMETRICS INC DAVIS & GECK DIV AMERICAN CYANAMID | VITAL VUE
5016 | ASPIRATORE CHIRURGICO | OSPEDALE CIVICO E BENFRATELLI | CHIRURGIA GENERALE | ALSA APPARECCHI MEDICALI SRL | SUPERSUCTION 4T EXTRA
5022 | POMPA INFUSIONE | OSPEDALE CIVICO E BENFRATELLI | DIVISIONE DI OSTETRICIA E GINECOLOGIA CON SALE OP. E PARTO | B BRAUN GMBH | INFUSOMAT SECURA
5029 | ELETTROBISTURI | OSPEDALE CIVICO E BENFRATELLI | CHIRURGIA GENERALE | GENERAL MEDICAL MERATE SPA | NON SPECIFICATO
5033 | CARICA BATTERIE | OSPEDALE DEI BAMBINI G. DI CRISTINA | DIVISIONE DI RIANIMAZIONE E ANESTESIA | NIHON KOHDEN CORP | NON SPECIFICATO
5035 | POMPA INFUSIONE | OSPEDALE CIVICO E BENFRATELLI | II DIVISIONE DI OSTETRICIA E GINECOLOGIA CON SALE OP E PARTO | B BRAUN GMBH | PERFUSOR SECURA P
5036 | IRRIGATORE | OSPEDALE CIVICO E BENFRATELLI | CHIRURGIA GENERALE | HI TEC MEDICAL VERTRIEBS GMBH | 5100 PURGATOR
5038 | INSUFFLATORE DI GAS | OSPEDALE CIVICO E BENFRATELLI | CHIRURGIA GENERALE | STRYKER INSTRUMENTS | HIGH FLOW
5039 | FONTE LUMINOSA | OSPEDALE CIVICO E BENFRATELLI | CHIRURGIA GENERALE | ILO ELECTRONIC GMBH | XL 300M
4758 | APPARECCHIO PORTATILE PER RADIOGRAFIA | OSPEDALE CIVICO E BENFRATELLI | UNITÀ TRAPIANTO RENALE | SMAM SRL | MOBILDRIVE
2582 | MICROSCOPIO OTTICO DA LABORATORIO | OSPEDALE CIVICO E BENFRATELLI | LABORATORIO ANALISI | REICHERT JUNG OPTISCHE WERKE AG | NON SPECIFICATO
2581 | APPARECCHIO FOTOGRAFICO PER BIOIMMAGINI | OSPEDALE CIVICO E BENFRATELLI | LABORATORIO ANALISI | ZEISS CARL | NON SPECIFICATO
2580 | MICROSCOPIO OTTICO DA LABORATORIO | OSPEDALE CIVICO E BENFRATELLI | LABORATORIO ANALISI | ZEISS CARL | AXIOPHOT
2579 | MICROSCOPIO OTTICO DA LABORATORIO | OSPEDALE CIVICO E BENFRATELLI | LABORATORIO ANALISI | ZEISS CARL | NON SPECIFICATO
2577 | LAVATORE CUVETTE | OSPEDALE CIVICO E BENFRATELLI | LABORATORIO ANALISI | PRODUTTORE NON RILEVABILE | NON SPECIFICATO
2059 | MONITOR ECG | OSPEDALE CIVICO E BENFRATELLI | DIVISIONE DI CARDIOLOGIA E UTIC CON ANNESSI | PRODUTTORE NON RILEVABILE | NON SPECIFICATO
2576 | LAVATORE CUVETTE | OSPEDALE CIVICO E BENFRATELLI | LABORATORIO ANALISI | GIO DE VITA & CO SRL | DV 941
2575 | CONTATORE RAGGI GAMMA | OSPEDALE CIVICO E BENFRATELLI | LABORATORIO ANALISI | PACKARD INSTRUMENT CO CANBERRA INDUSTRIES INC | MULTIPRIAS 1
2574 | FRIGORIFERO BIOLOGICO | OSPEDALE CIVICO E BENFRATELLI | LABORATORIO ANALISI | ELECTROLUX ZANUSSI SPA | NON SPECIFICATO
2572 | ANALIZZATORE URINE | OSPEDALE CIVICO E BENFRATELLI | LABORATORIO ANALISI | HITACHI MEDICAL CORP | NON SPECIFICATO
2055 | ECG | OSPEDALE CIVICO E BENFRATELLI | DIVISIONE DI CARDIOLOGIA E UTIC CON ANNESSI | PRODUTTORE NON RILEVABILE | NON SPECIFICATO
2571 | SCHERMO | OSPEDALE CIVICO E BENFRATELLI | LABORATORIO ANALISI | COMPAQ COMPUTER SPA | V 55
2570 | STAMPANTE PER PC | OSPEDALE CIVICO E BENFRATELLI | LABORATORIO ANALISI | MANESMANN TALLY CORP | T 7160
2569 | PERSONAL COMPUTER | OSPEDALE CIVICO E BENFRATELLI | LABORATORIO ANALISI | COMPAQ COMPUTER SPA | NON SPECIFICATO
2053 | MONITOR ECG | OSPEDALE CIVICO E BENFRATELLI | DIVISIONE DI CARDIOLOGIA E UTIC CON ANNESSI | PRODUTTORE NON RILEVABILE | NON SPECIFICATO
2568 | APPARECCHIATURA SEDIMENTO URINARIO | OSPEDALE CIVICO E BENFRATELLI | LABORATORIO ANALISI | SYSMEX CORP | UF 100
2567 | MICROSCOPIO OTTICO DA LABORATORIO | OSPEDALE CIVICO E BENFRATELLI | LABORATORIO ANALISI | LEICA MICROSYSTEMS WETZLAR GMBH | LABORLUX 12
2051 | MONITOR ECG | OSPEDALE CIVICO E BENFRATELLI | DIVISIONE DI CARDIOLOGIA E UTIC CON ANNESSI | PRODUTTORE NON RILEVABILE | NON SPECIFICATO
2566 | PH-METRO | OSPEDALE CIVICO E BENFRATELLI | LABORATORIO ANALISI | BECKMAN INSTRUMENTS INC | ZEROMATIC II
2050 | MONITOR ECG | OSPEDALE CIVICO E BENFRATELLI | DIVISIONE DI CARDIOLOGIA E UTIC CON ANNESSI | PRODUTTORE NON RILEVABILE | NON SPECIFICATO
2049 | MONITOR ECG | OSPEDALE CIVICO E BENFRATELLI | DIVISIONE DI CARDIOLOGIA E UTIC CON ANNESSI | PRODUTTORE NON RILEVABILE | NON SPECIFICATO
3639 | REGISTRATORE HOLTER | OSPEDALE CIVICO E BENFRATELLI | DIVISIONE DI CARDIOLOGIA E UTIC CON ANNESSI | DEL MAR MEDICAL | 445 B
3638 | REGISTRATORE HOLTER | OSPEDALE CIVICO E BENFRATELLI | DIVISIONE DI CARDIOLOGIA E UTIC CON ANNESSI | DEL MAR MEDICAL | 445 B
4745 | AUTOCLAVE | OSPEDALE CIVICO E BENFRATELLI | CHIRURGIA TORACICA | GETINGE DISINFECTION AB | GE 224 VAC
4744 | AUTOCLAVE | OSPEDALE CIVICO E BENFRATELLI | CHIRURGIA TORACICA | GETINGE DISINFECTION AB | GE 224 VAC
3636 | REGISTRATORE HOLTER | OSPEDALE CIVICO E BENFRATELLI | DIVISIONE DI CARDIOLOGIA E UTIC CON ANNESSI | DEL MAR MEDICAL | 445 B
3635 | REGISTRATORE HOLTER | OSPEDALE CIVICO E BENFRATELLI | DIVISIONE DI CARDIOLOGIA E UTIC CON ANNESSI | DEL MAR MEDICAL | 445 B
1950 | MICROSCOPIO OTTICO DA LABORATORIO | OSPEDALE ONCOLOGICO MAURIZIO ASCOLI | I DIVISIONE DI GINECOLOGIA ONCOLOGICA | LEICA MICROSYSTEMS WETZLAR GMBH | ORTHOPLAN
1949 | TAVOLO OPERATORIO | OSPEDALE ONCOLOGICO MAURIZIO ASCOLI | I DIVISIONE DI GINECOLOGIA ONCOLOGICA | PRODUTTORE NON RILEVABILE | NON SPECIFICATO
1947 | INSUFFLATORE DI GAS | OSPEDALE ONCOLOGICO MAURIZIO ASCOLI | I DIVISIONE DI GINECOLOGIA ONCOLOGICA | WIEST F M MEDIZINTECHNIK GMBH | NON SPECIFICATO
1946 | LAMPADA SCIALITICA | OSPEDALE ONCOLOGICO MAURIZIO ASCOLI | I DIVISIONE DI GINECOLOGIA ONCOLOGICA | GALLOIS SRL | NON SPECIFICATO
1945 | DIAFANOSCOPIO | OSPEDALE ONCOLOGICO MAURIZIO ASCOLI | I DIVISIONE DI GINECOLOGIA ONCOLOGICA | PRODUTTORE NON RILEVABILE | NON SPECIFICATO
1944 | MICROSCOPIO OTTICO DA LABORATORIO | OSPEDALE ONCOLOGICO MAURIZIO ASCOLI | I DIVISIONE DI GINECOLOGIA ONCOLOGICA | LEICA MICROSYSTEMS WETZLAR GMBH | SM LUX
7199 | MONITOR PER PARAMETRI VITALI | OSPEDALE CIVICO E BENFRATELLI | EMODINAMICA | SCHILLER AG | ARGUS TM 7
7164 | VENTILATORA POLMONARE PER CAMERA IPERBARICA | OSPEDALE CIVICO E BENFRATELLI | COMPLESSO IBERBARICO | SIARE HOSPITAL SUPPLIES SRL | SIARETRON 1000
7165 | ALIMENTATORE PER VENTILATORE POLMONARE PER CAMERA IPERBARICA | OSPEDALE CIVICO E BENFRATELLI | COMPLESSO IBERBARICO | PRODUTTORE NON RILEVABILE | NON SPECIFICATO
7044 | MONITOR PER PARAMETRI VITALI | OSPEDALE CIVICO E BENFRATELLI | DIVISIONE DI PNEUMOLOGIA | NELLCOR PURITAN BENNETT INC | NPB 5500
7047 | MONITOR PER PARAMETRI VITALI | OSPEDALE CIVICO E BENFRATELLI | DIVISIONE DI PNEUMOLOGIA | NELLCOR PURITAN BENNETT INC | NPB 5500
7043 | MONITOR PER PARAMETRI VITALI | OSPEDALE CIVICO E BENFRATELLI | DIVISIONE DI PNEUMOLOGIA | NELLCOR PURITAN BENNETT INC | NPB 5500
7045 | MONITOR PER PARAMETRI VITALI | OSPEDALE CIVICO E BENFRATELLI | DIVISIONE DI PNEUMOLOGIA | NELLCOR PURITAN BENNETT INC | NPB 5500
7046 | MONITOR PER PARAMETRI VITALI | OSPEDALE CIVICO E BENFRATELLI | DIVISIONE DI PNEUMOLOGIA | NELLCOR PURITAN BENNETT INC | NPB 5500
7052 | UMIDIFICATORE | OSPEDALE CIVICO E BENFRATELLI | DIVISIONE DI PNEUMOLOGIA | FISHER & PAYKEL HEALTHCARE | MR 850 ALU
7053 | UMIDIFICATORE | OSPEDALE CIVICO E BENFRATELLI | DIVISIONE DI PNEUMOLOGIA | FISHER & PAYKEL HEALTHCARE | MR 850 ALU
7054 | UMIDIFICATORE | OSPEDALE CIVICO E BENFRATELLI | DIVISIONE DI PNEUMOLOGIA | FISHER & PAYKEL HEALTHCARE | MR 850 ALU
7055 | UMIDIFICATORE | OSPEDALE CIVICO E BENFRATELLI | DIVISIONE DI PNEUMOLOGIA | FISHER & PAYKEL HEALTHCARE | MR 850 ALU
7056 | UMIDIFICATORE | OSPEDALE CIVICO E BENFRATELLI | DIVISIONE DI PNEUMOLOGIA | FISHER & PAYKEL HEALTHCARE | MR 850 ALU
7057 | UMIDIFICATORE | OSPEDALE CIVICO E BENFRATELLI | DIVISIONE DI PNEUMOLOGIA | FISHER & PAYKEL HEALTHCARE | MR 850 ALU
7051 | VENTILATORE POLMONARE | OSPEDALE CIVICO E BENFRATELLI | DIVISIONE DI PNEUMOLOGIA | RESPIRONICS INC | ESPRIT V1000
7050 | VENTILATORE POLMONARE | OSPEDALE CIVICO E BENFRATELLI | DIVISIONE DI PNEUMOLOGIA | RESPIRONICS INC | ESPRIT V1000
7048 | VENTILATORE POLMONARE | OSPEDALE CIVICO E BENFRATELLI | DIVISIONE DI PNEUMOLOGIA | RESPIRONICS INC | ESPRIT V1000
7049 | VENTILATORE POLMONARE | OSPEDALE CIVICO E BENFRATELLI | DIVISIONE DI PNEUMOLOGIA | RESPIRONICS INC | ESPRIT V1000
7187 | FONTE LUMINOSA | OSPEDALE CIVICO E BENFRATELLI | CARDIO CHIRURGIA PEDIATRICA | LUXTEC CORP | 9300 XENON
7186 | DEFIBRILLATORE | OSPEDALE CIVICO E BENFRATELLI | CARDIO CHIRURGIA PEDIATRICA | AGILENT TECHNOLOGIES | NON SPECIFICATO
7185 | DEFIBRILLATORE | OSPEDALE CIVICO E BENFRATELLI | CARDIO CHIRURGIA PEDIATRICA | AGILENT TECHNOLOGIES | NON SPECIFICATO
7184 | DEFIBRILLATORE | OSPEDALE CIVICO E BENFRATELLI | CARDIO CHIRURGIA PEDIATRICA | NIHON KOHDEN CORP | NON SPECIFICATO
7237 | FRIGO BIOLOGICO | OSPEDALE ONCOLOGICO MAURIZIO ASCOLI | SERVIZIO DI EMATOLOGIA | SAN GIORGIO ELETTRODOMESTICI SPA | NON SPECIFICATO
7238 | FBRIGO BIOLOGIO | OSPEDALE ONCOLOGICO MAURIZIO ASCOLI | SERVIZIO DI EMATOLOGIA | CANDY ELETTRODOMESTICI SPA | NON SPECIFICATO
7239 | BAGNO TERMOSTATICO | OSPEDALE ONCOLOGICO MAURIZIO ASCOLI | SERVIZIO DI EMATOLOGIA | ASAL SRL | 730 DIGITAL
7240 | ASPIRATORE CHIRURGICO | OSPEDALE ONCOLOGICO MAURIZIO ASCOLI | SERVIZIO DI EMATOLOGIA | CA MI SNC | ASKIR 115
7241 | FRIGO BIOLOGICO | OSPEDALE ONCOLOGICO MAURIZIO ASCOLI | SERVIZIO DI EMATOLOGIA | FIOCCHETTI CIRO & C SNC | LABOR 400 1P
7178 | APPARECCHIO PER LA DECALCIFICAZIONE OSSEA | OSPEDALE ONCOLOGICO MAURIZIO ASCOLI | SERVIZIO DI ISTOLOGIA E ANATOMIA PATOLOGICA | PRODUTTORE NON RILEVABILE | NON SPECIFICATO
7242 | DIAFANOSCOPIO | OSPEDALE ONCOLOGICO MAURIZIO ASCOLI | SERVIZIO DI EMATOLOGIA | PRODUTTORE NON RILEVABILE | NON SPECIFICATO
7183 | DEFIBRILLATORE (ETICHETATTO SUCCESSIVANTE) | OSPEDALE CIVICO E BENFRATELLI | CARDIO CHIRURGIA PEDIATRICA | AGILENT TECHNOLOGIES | NON SPECIFICATO
7182 | DEFIBRILLATORE (ETICHETTATO SUCCESSIVAMENTE) | OSPEDALE CIVICO E BENFRATELLI | CARDIO CHIRURGIA PEDIATRICA | AGILENT TECHNOLOGIES | NON SPECIFICATO
7126 | RIPRODUTTORE VIDEO O DIGITALE DI BIOIMMAGINI | OSPEDALE CIVICO E BENFRATELLI | SERVIZIO MEDICINA NUCLEARE | EASTMAN KODAK CO | KP 8670 PS
7140 | CARRELLO ELETTRIFICATO | OSPEDALE CIVICO E BENFRATELLI | COMPLESSO DI UROLOGIA (CENTRO) | PRODUTTORE NON RILEVABILE | NON SPECIFICATO
7139 | MONITOR PER PERSONAL COMPUTER | OSPEDALE CIVICO E BENFRATELLI | COMPLESSO DI UROLOGIA (CENTRO) | ACER AMERICA CORP | NON SPECIFICATO
7142 | URODINAMICA, SISTEMA PER | OSPEDALE CIVICO E BENFRATELLI | COMPLESSO DI UROLOGIA (CENTRO) | MEDTRONIC FUNCTIONAL DIAGNOSTICS AS | DUET LOGIC
7141 | STAMPANTE PER COMPUTER | OSPEDALE CIVICO E BENFRATELLI | DIVISIONE I ANESTESIA E RIANIMAZIONE | HEWLETT PACKARD CO | NON SPECIFICATO
7130 | WORKSTATION DIAGNOSTICA PER IMMAGINI | OSPEDALE CIVICO E BENFRATELLI | SERVIZIO MEDICINA NUCLEARE | PRODUTTORE NON RILEVABILE | NON SPECIFICATO
7131 | STAMPANTE PER COMPUTER | OSPEDALE CIVICO E BENFRATELLI | SERVIZIO MEDICINA NUCLEARE | HEWLETT PACKARD CO | NON SPECIFICATO
7122 | GAMMA CAMERA | OSPEDALE CIVICO E BENFRATELLI | SERVIZIO MEDICINA NUCLEARE | PHILIPS MEDICAL SYSTEMS | GAMMA DIAGNOST R
7124 | WORKSTATION DIAGNOSTICA PER IMMAGINI | OSPEDALE CIVICO E BENFRATELLI | SERVIZIO MEDICINA NUCLEARE | PRODUTTORE NON RILEVABILE | NON SPECIFICATO
7125 | MONITOR | OSPEDALE CIVICO E BENFRATELLI | SERVIZIO MEDICINA NUCLEARE | IVY BIOMEDICAL SYSTEMS INC | 101 NR
7127 | STAMPANTE PER COMPUTER | OSPEDALE CIVICO E BENFRATELLI | SERVIZIO MEDICINA NUCLEARE | EASTMAN KODAK CO | NON SPECIFICATO
7128 | WORKSTATION DIAGNOSTICA PER IMMAGINI | OSPEDALE CIVICO E BENFRATELLI | SERVIZIO MEDICINA NUCLEARE | HEWLETT PACKARD CO | NON SPECIFICATO
7121 | TAVOLO PER PAZIENTE PER APPARECCHIO RADIOLOGICO | OSPEDALE CIVICO E BENFRATELLI | SERVIZIO MEDICINA NUCLEARE | PHILIPS MEDICAL SYSTEMS | NON SPECIFICATO
7129 | MONITOR PER PERSONAL COMPUTER | OSPEDALE CIVICO E BENFRATELLI | SERVIZIO MEDICINA NUCLEARE | NEC SAN-EI INSTRUMENTS LTD | NON SPECIFICATO
7143 | MONITOR PER PERSONAL COMPUTER | OSPEDALE CIVICO E BENFRATELLI | SERVIZIO MEDICINA NUCLEARE | NEC SAN-EI INSTRUMENTS LTD | NON SPECIFICATO
6736 | LAMPADA FRONTALE | OSPEDALE ONCOLOGICO MAURIZIO ASCOLI | I DIVISIONE DI CHIRURGIA ADDOMINALE ONCOLOGICA | WELCH ALLYN INC | NON SPECIFICATO
7163 | VENTILATORE POLMONARE | OSPEDALE CIVICO E BENFRATELLI | CARDIOCHIRURGIA | SIEMENS AG | SERVO VENTILATOR 900 C
7166 | VENTILATORE POLMONARE | OSPEDALE CIVICO E BENFRATELLI | CARDIOCHIRURGIA | SIEMENS AG | SERVO VENTILATOR 900 C
7167 | CALIBRATORE ANALIZZATORI GAS | OSPEDALE DEI BAMBINI G. DI CRISTINA | PEDIATRIA III | PRODUTTORE NON RILEVABILE | NON SPECIFICATO
7158 | MICROSCOPIO OTTICO DA LABORATORIO | OSPEDALE CIVICO E BENFRATELLI | SERVIZIO DI VIROLOGIA E MICROBIOLOGIA | ZEISS CARL | AXIOVERT 40 C ROVESCIATO
7159 | MICROSCOPIO OTTICO DA LABORATORIO | OSPEDALE CIVICO E BENFRATELLI | SERVIZIO DI VIROLOGIA E MICROBIOLOGIA | ZEISS CARL | AXIOVERT 40 C ROVESCIATO
7160 | MICROSCOPIO OTTICO DA LABORATORIO | OSPEDALE CIVICO E BENFRATELLI | SERVIZIO DI VIROLOGIA E MICROBIOLOGIA | ZEISS CARL | AXIOSKOP 40
7162 | BISTURI AD ULTRASUONI | OSPEDALE CIVICO E BENFRATELLI | CHIRURGIA PLASTICA | SORING MEDIZINTECHNIK GMBH | SONOCA
7144 | SONDA ECOGRAFICA | OSPEDALE DEI BAMBINI G. DI CRISTINA | SERVIZIO RADIOLOGIA | HITACHI MEDICAL CORP | NON SPECIFICATO
7170 | ELETTROBISTURI | OSPEDALE CIVICO E BENFRATELLI | CARDIOCHIRURGIA | VALLEYLAB INC | FORCE FX
7169 | ELETTROBISTURI | OSPEDALE CIVICO E BENFRATELLI | CARDIOCHIRURGIA | VALLEYLAB INC | FORCE FX
7168 | ELETTROBISTURI | OSPEDALE CIVICO E BENFRATELLI | CARDIOCHIRURGIA | VALLEYLAB INC | FORCE FX
7181 | ELETTROBISTURI | OSPEDALE CIVICO E BENFRATELLI | ANESTESIA RIANIMAZIONE II NUOVA AREA EMERGENZA | DURR DENTAL GMBH & CO KG | NON SPECIFICATO
965 | CENTRIFUGA REFRIGERATA | OSPEDALE CIVICO E BENFRATELLI | SERVIZIO MEDICINA NUCLEARE | HERAEUS INSTRUMENTS GMBH | CRYOFUGE 6-4
7157 | VENTILATORE POLMONARE | OSPEDALE DEI BAMBINI G. DI CRISTINA | DIVISIONE DI RIANIMAZIONE E ANESTESIA | MAQUET CRITICAL CARE AB | SERVO I
7156 | VENTILATORE POLMONARE | OSPEDALE DEI BAMBINI G. DI CRISTINA | DIVISIONE DI RIANIMAZIONE E ANESTESIA | MAQUET CRITICAL CARE AB | SERVO I
7155 | MONITOR MULTIPARAMETRI | OSPEDALE DEI BAMBINI G. DI CRISTINA | DIVISIONE DI RIANIMAZIONE E ANESTESIA | SIEMENS AG | NON SPECIFICATO
7154 | MONITOR MULTIPARAMETRI | OSPEDALE DEI BAMBINI G. DI CRISTINA | DIVISIONE DI RIANIMAZIONE E ANESTESIA | SIEMENS AG | NON SPECIFICATO
7153 | MONITOR MULTIPARAMETRI | OSPEDALE DEI BAMBINI G. DI CRISTINA | DIVISIONE DI RIANIMAZIONE E ANESTESIA | SIEMENS AG | NON SPECIFICATO
7152 | MONITOR MULTIPARAMETRI | OSPEDALE DEI BAMBINI G. DI CRISTINA | DIVISIONE DI RIANIMAZIONE E ANESTESIA | SIEMENS AG | NON SPECIFICATO
7151 | MONITOR MULTIPARAMETRI | OSPEDALE DEI BAMBINI G. DI CRISTINA | DIVISIONE DI RIANIMAZIONE E ANESTESIA | SIEMENS AG | NON SPECIFICATO
7147 | LETTO ADULTI ARTICOLATO | OSPEDALE CIVICO E BENFRATELLI | DIVISIONE DI PNEUMOLOGIA | HILL ROM CO INC | NON SPECIFICATO
6756 | LETTO ADULTI ARTICOLATO | OSPEDALE CIVICO E BENFRATELLI | DIVISIONE DI PNEUMOLOGIA | HILL ROM CO INC | NON SPECIFICATO
6737 | LETTO ADULTI ARTICOLATO | OSPEDALE CIVICO E BENFRATELLI | DIVISIONE DI PNEUMOLOGIA | HILL ROM CO INC | NON SPECIFICATO
6941 | LETTO ADULTI ARTICOLATO | OSPEDALE CIVICO E BENFRATELLI | DIVISIONE DI PNEUMOLOGIA | HILL ROM CO INC | NON SPECIFICATO
6940 | LETTO ADULTI ARTICOLATO | OSPEDALE CIVICO E BENFRATELLI | DIVISIONE DI PNEUMOLOGIA | HILL ROM CO INC | NON SPECIFICATO
6939 | LETTO ADULTI ARTICOLATO | OSPEDALE CIVICO E BENFRATELLI | DIVISIONE DI PNEUMOLOGIA | HILL ROM CO INC | NON SPECIFICATO
6942 | LETTO ADULTI ARTICOLATO | OSPEDALE CIVICO E BENFRATELLI | DIVISIONE DI PNEUMOLOGIA | HILL ROM CO INC | NON SPECIFICATO
6761 | LETTO ADULTI ARTICOLATO | OSPEDALE CIVICO E BENFRATELLI | DIVISIONE DI PNEUMOLOGIA | HILL ROM CO INC | NON SPECIFICATO
7145 | MONITOR PARAMETRI VITALI | OSPEDALE CIVICO E BENFRATELLI | ANESTESIA RIANIMAZIONE II NUOVA AREA EMERGENZA | MENNEN MEDICAL LTD | NON SPECIFICATO
7086 | STAMPANTE | OSPEDALE CIVICO E BENFRATELLI | CHIRURGIA VASCOLARE | SONY CORP | UP 895 MD
7087 | STAMPANTE | OSPEDALE CIVICO E BENFRATELLI | CHIRURGIA VASCOLARE | SONY CORP | UP 21 MD
7088 | ECOTOMOGRAFO | OSPEDALE CIVICO E BENFRATELLI | CHIRURGIA VASCOLARE | PHILIPS MEDICAL SYSTEMS | HDI 5000 SONO CT
7089 | STAMPANTE | OSPEDALE CIVICO E BENFRATELLI | RADIOLOGIA NUOVA AREA EMERGENZA | SONY CORP | UP 895 MD
7090 | STAMPANTE | OSPEDALE CIVICO E BENFRATELLI | RADIOLOGIA NUOVA AREA EMERGENZA | SONY CORP | UP 21 MD
7150 | ECOTOMOGRAFO | OSPEDALE CIVICO E BENFRATELLI | RADIOLOGIA NUOVA AREA EMERGENZA | PHILIPS MEDICAL SYSTEMS | HDI 5000 SONO CT
7148 | DOSATORE (APP.ETICHETTATA SUCCESSIVAMENTE) | OSPEDALE CIVICO E BENFRATELLI | CENTRO USTIONI | DRUMMOND SCIENTIFIC CO | PIPETTE AID
7146 | DOSATORE (APP.ETICHETTATA SUCCESSIVAMENTE) | OSPEDALE CIVICO E BENFRATELLI | CENTRO USTIONI | DRUMMOND SCIENTIFIC CO | PIPETTE AID
6735 | MICROSCOPIO OTTICO DA LAB. (ETICHETTATO SUCCESSIVAMENTE) | OSPEDALE CIVICO E BENFRATELLI | CHIRURGIA TORACICA | NIKON CORP | ECLIPSE E600
7138 | ELETTROBISTURI (ETICHETTATO SUCCESSIVAMENTE) | OSPEDALE CIVICO E BENFRATELLI | DIVISIONE DI CHIRURGIA D'URGENZA (ALA SINISTRA) | CONMED CORP | SYSTEM 7500
7132 | SONDA ECOGRAFICA | OSPEDALE DEI BAMBINI G. DI CRISTINA | SERVIZIO RADIOLOGIA | HITACHI MEDICAL CORP | NON SPECIFICATO
7133 | SONDA ECOGRAFICA | OSPEDALE DEI BAMBINI G. DI CRISTINA | SERVIZIO RADIOLOGIA | HITACHI MEDICAL CORP | NON SPECIFICATO
7134 | SONDA ECOGRAFICA | OSPEDALE DEI BAMBINI G. DI CRISTINA | SERVIZIO RADIOLOGIA | HITACHI MEDICAL CORP | NON SPECIFICATO
7117 | ECOTOMOGRAFO | OSPEDALE DEI BAMBINI G. DI CRISTINA | SERVIZIO RADIOLOGIA | HITACHI MEDICAL CORP | EUB 6500
7120 | VIDEOREGISTRATORE | OSPEDALE DEI BAMBINI G. DI CRISTINA | SERVIZIO RADIOLOGIA | SONY CORP | SVO 9500 MDP
7118 | STAMPANTE PER BIOIMMAGINI | OSPEDALE DEI BAMBINI G. DI CRISTINA | SERVIZIO RADIOLOGIA | SONY CORP | UP 895 MD
7119 | STAMPANTE PER BIOIMMAGINI | OSPEDALE DEI BAMBINI G. DI CRISTINA | SERVIZIO RADIOLOGIA | SONY CORP | UP 21 MD
7006 | CARRELLO ELETTRIFICATO | OSPEDALE CIVICO E BENFRATELLI | DIVISIONE DI OSTETRICIA E GINECOLOGIA CON SALE OP. E PARTO | PRODUTTORE NON RILEVABILE | NON SPECIFICATO
7000 | MONITOR PER PERSONAL COMPUTER | OSPEDALE CIVICO E BENFRATELLI | DIVISIONE DI OSTETRICIA E GINECOLOGIA CON SALE OP. E PARTO | LG ELECTRONICS INC | NON SPECIFICATO
7005 | STAMPANTE PER COMPUTER | OSPEDALE CIVICO E BENFRATELLI | DIVISIONE DI OSTETRICIA E GINECOLOGIA CON SALE OP. E PARTO | HEWLETT PACKARD CO | NON SPECIFICATO
7001 | PERSONAL COMPUTER | OSPEDALE CIVICO E BENFRATELLI | DIVISIONE DI OSTETRICIA E GINECOLOGIA CON SALE OP. E PARTO | PRODUTTORE NON RILEVABILE | NON SPECIFICATO
6998 | STAMPANTE PER COMPUTER | OSPEDALE CIVICO E BENFRATELLI | DIVISIONE DI OSTETRICIA E GINECOLOGIA CON SALE OP. E PARTO | OXFORD INSTRUMENTS MEDICAL SYSTEM DIVISION | NON SPECIFICATO
6999 | MONITOR FETALE | OSPEDALE CIVICO E BENFRATELLI | DIVISIONE DI OSTETRICIA E GINECOLOGIA CON SALE OP. E PARTO | OXFORD INSTRUMENTS MEDICAL SYSTEM DIVISION | TEAM DUO SONICAID
7100 | TRAPANO (ETICHETTATA SUCCESSIVAMENTE) | OSPEDALE CIVICO E BENFRATELLI | CHIRURGIA PLASTICA | MEDICON EG | SERVOTRONIC EC 100
7109 | DENSITOMETRO OSSEO (ETICHETTATO SUCCESSIVAMENTE) | OSPEDALE CIVICO E BENFRATELLI | RADIOLOGIA | HOLOGIC INC | QDR 4500 W
4916 | APPARECCHIO PER TERMOREGOLAZIONE CORPOREA | OSPEDALE CIVICO E BENFRATELLI | CENTRO USTIONI | MAQUET AG | THERMOMAQUET
4915 | DIAFANOSCOPIO | OSPEDALE CIVICO E BENFRATELLI | CENTRO USTIONI | PRODUTTORE NON RILEVABILE | NON SPECIFICATO
4914 | DIAFANOSCOPIO | OSPEDALE CIVICO E BENFRATELLI | CENTRO USTIONI | PRODUTTORE NON RILEVABILE | NON SPECIFICATO
4919 | ELETTROBISTURI | OSPEDALE CIVICO E BENFRATELLI | CHIRURGIA GENERALE | EPEM SRL | RF 300
4930 | ELETTROCARDIOGRAFO | OSPEDALE CIVICO E BENFRATELLI | CHIRURGIA GENERALE | ESAOTE SPA | P 80 POWER
4929 | CARRELLO ELETTRIFICATO | OSPEDALE CIVICO E BENFRATELLI | CHIRURGIA GENERALE | PRODUTTORE NON RILEVABILE | NON SPECIFICATO
4928 | CARRELLO ELETTRIFICATO | OSPEDALE CIVICO E BENFRATELLI | CHIRURGIA GENERALE | PRODUTTORE NON RILEVABILE | NON SPECIFICATO
6198 | INCUBATRICE NEONATALE DA TRASPORTO | OSPEDALE DEI BAMBINI G. DI CRISTINA | PRONTO SOCCORSO | AIR SHIELDS INC | ISOLETTE TI 100
6179 | TAPPETO ROTANTE | OSPEDALE CIVICO E BENFRATELLI | DIVISIONE DI CARDIOLOGIA E UTIC CON ANNESSI | NIHON KOHDEN CORP | STS 7500A CC 730DA
5010 | MONITOR | OSPEDALE CIVICO E BENFRATELLI | CHIRURGIA VASCOLARE | NIHON KOHDEN CORP | LIFE SCOPE 11 OMP 7101
5269 | NUTRIPOMPA | OSPEDALE CIVICO E BENFRATELLI | II DIVISIONE DI RIANIMAZIONE ED ANESTESIA (SINISTRA) | ABBOTT LABORATORIES | FLEXIFLO
4940 | GUAINA RADIOGENA | OSPEDALE CIVICO E BENFRATELLI | DIVISIONE DI NEUROCHIRURGIA (ALA DESTRA)
4883 | ELETTROCARDIOGRAFO | OSPEDALE CIVICO E BENFRATELLI | AREA EMERGENZA (PRONTO SOCCORSO) | ESAOTE SPA | P 80 POWER
4768 | DEFIBRILLATORE | OSPEDALE CIVICO E BENFRATELLI | CENTRO USTIONI | SOXIL SPA | S 220 A
5265 | VENTILATORE POLMONARE | OSPEDALE CIVICO E BENFRATELLI | II DIVISIONE DI RIANIMAZIONE ED ANESTESIA (SINISTRA) | ENGSTROM GAMBRO | ELVIRA
4769 | REGISTRATORE ECG | OSPEDALE CIVICO E BENFRATELLI | CHIRURGIA PLASTICA | PRODUTTORE NON RILEVABILE | NON SPECIFICATO
4766 | MONITOR | OSPEDALE CIVICO E BENFRATELLI | CHIRURGIA PLASTICA | SOXIL SPA | SENTINEL 2C
4785 | PIASTRA RISCALDANTE | OSPEDALE ONCOLOGICO MAURIZIO ASCOLI | SERVIZIO DI ISTOLOGIA E ANATOMIA PATOLOGICA | PRODUTTORE NON RILEVABILE | NON SPECIFICATO
4784 | PIASTRA RISCALDANTE PARAFFINA | OSPEDALE ONCOLOGICO MAURIZIO ASCOLI | SERVIZIO DI ISTOLOGIA E ANATOMIA PATOLOGICA | BIO OPTICA MILANO SPA | NON SPECIFICATO
5001 | ASPIRATORE CHIRURGICO | OSPEDALE CIVICO E BENFRATELLI | DIVISIONE DI NEUROLOGIA (ALA DESTRA) | SIEM NOVA SRL | MAX 80
4790 | DEFIBRILLATORE | OSPEDALE CIVICO E BENFRATELLI | DIVISIONE I ANESTESIA E RIANIMAZIONE | ESAOTE SPA | MDF
6190 | EMOGASANALIZZATORE | OSPEDALE CIVICO E BENFRATELLI | NEURORIANIMAZIONE | NOVA BIOMEDICAL | STAT PROFILE 4
3644 | REGISTRATORE HOLTER | OSPEDALE CIVICO E BENFRATELLI | DIVISIONE DI CARDIOLOGIA E UTIC CON ANNESSI | DEL MAR MEDICAL | 420
2554 | ANALIZZATORE AUTOMATICO PER IMMUNOCHIMICA | OSPEDALE CIVICO E BENFRATELLI | LABORATORIO ANALISI | ABBOTT LABORATORIES | IMX
2553 | ANALIZZATORE AUTOMATICO PER IMMUNOCHIMICA | OSPEDALE CIVICO E BENFRATELLI | LABORATORIO ANALISI | ABBOTT LABORATORIES | IMX
2552 | ANALIZZATORE AUTOMATICO PER IMMUNOCHIMICA | OSPEDALE CIVICO E BENFRATELLI | LABORATORIO ANALISI | ABBOTT LABORATORIES | TDX
2551 | LAVATORE CUVETTE | OSPEDALE CIVICO E BENFRATELLI | LABORATORIO ANALISI | WALLAC OY | DELFIA PLATE WASHER
2550 | LAVATORE CUVETTE | OSPEDALE CIVICO E BENFRATELLI | LABORATORIO ANALISI | TOSOH BIOSCIENCE SRL | NON SPECIFICATO
3643 | REGISTRATORE HOLTER | OSPEDALE CIVICO E BENFRATELLI | DIVISIONE DI CARDIOLOGIA E UTIC CON ANNESSI | DEL MAR MEDICAL | 459 CARDIOCORDER
2549 | AGITATORE DA LABORATORIO | OSPEDALE CIVICO E BENFRATELLI | LABORATORIO ANALISI | WALLAC OY | DELFIA PLATE SHAKE
3642 | REGISTRATORE HOLTER | OSPEDALE CIVICO E BENFRATELLI | DIVISIONE DI CARDIOLOGIA E UTIC CON ANNESSI | DEL MAR MEDICAL | 459 CARDIOCORDER
2548 | STAMPANTE PER PC | OSPEDALE CIVICO E BENFRATELLI | LABORATORIO ANALISI | EPSON ITALIA SPA | NON SPECIFICATO
2546 | FOTOMETRO | OSPEDALE CIVICO E BENFRATELLI | LABORATORIO ANALISI | ROCHE DIAGNOSTIC SYSTEM HOFFMANN LA ROCHE | COBAS DP25
4732 | DOPPLER PORTATILE | OSPEDALE CIVICO E BENFRATELLI | CHIRURGIA TORACICA | SONOMED INC | MICRODOP
3641 | REGISTRATORE HOLTER | OSPEDALE CIVICO E BENFRATELLI | DIVISIONE DI CARDIOLOGIA E UTIC CON ANNESSI | DEL MAR MEDICAL | 459 CARDIOCORDER
3499 | ANALIZZATORE CARDIOSTIMOLATORI | OSPEDALE CIVICO E BENFRATELLI | DIVISIONE DI CARDIOLOGIA E UTIC CON ANNESSI | CARDIAC PACEMAKERS INC | NON SPECIFICATO
3498 | ANALIZZATORE CARDIOSTIMOLATORI | OSPEDALE CIVICO E BENFRATELLI | DIVISIONE DI CARDIOLOGIA E UTIC CON ANNESSI | POL HI TECH SRL | NON SPECIFICATO
3497 | ANALIZZATORE CARDIOSTIMOLATORI | OSPEDALE CIVICO E BENFRATELLI | DIVISIONE DI CARDIOLOGIA E UTIC CON ANNESSI | OSYPKA DR GMBH | NON SPECIFICATO
3496 | ANALIZZATORE CARDIOSTIMOLATORI | OSPEDALE CIVICO E BENFRATELLI | DIVISIONE DI CARDIOLOGIA E UTIC CON ANNESSI | ELA MEDICAL SA | NON SPECIFICATO
3494 | ANALIZZATORE CARDIOSTIMOLATORI | OSPEDALE CIVICO E BENFRATELLI | DIVISIONE DI CARDIOLOGIA E UTIC CON ANNESSI | INSTROMEDIX INC | NON SPECIFICATO
3493 | ANALIZZATORE CARDIOSTIMOLATORI | OSPEDALE CIVICO E BENFRATELLI | DIVISIONE DI CARDIOLOGIA E UTIC CON ANNESSI | INSTROMEDIX INC | NON SPECIFICATO
2544 | ANALIZZATORE AUTOMATICO PER IMMUNOCHIMICA | OSPEDALE CIVICO E BENFRATELLI | LABORATORIO ANALISI | ABBOTT LABORATORIES | TDX
2543 | AGITATORE DA LABORATORIO | OSPEDALE CIVICO E BENFRATELLI | LABORATORIO ANALISI | ASAL SRL | 711
3492 | ANALIZZATORE CARDIOSTIMOLATORI | OSPEDALE CIVICO E BENFRATELLI | DIVISIONE DI CARDIOLOGIA E UTIC CON ANNESSI | TELECTRONICS PTY LTD | NON SPECIFICATO
2542 | ANALIZZATORE AUTOMATICO PER IMMUNOCHIMICA | OSPEDALE CIVICO E BENFRATELLI | LABORATORIO ANALISI | ABBOTT LABORATORIES | IMX
2541 | ANALIZZATORE PER IMMUNOCHIMICA | OSPEDALE CIVICO E BENFRATELLI | LABORATORIO ANALISI | ABBOTT LABORATORIES | IMX
3491 | PULSOSSIMETRO | OSPEDALE CIVICO E BENFRATELLI | DIVISIONE DI CARDIOLOGIA E UTIC CON ANNESSI | DATEX OHMEDA INC | BIOX 3700
3490 | ANALIZZATORE CARDIOSTIMOLATORI | OSPEDALE CIVICO E BENFRATELLI | DIVISIONE DI CARDIOLOGIA E UTIC CON ANNESSI | SORIN BIOMEDICA CARDIO SPA | PMP 1000
3489 | ANALIZZATORE CARDIOSTIMOLATORI | OSPEDALE CIVICO E BENFRATELLI | DIVISIONE DI CARDIOLOGIA E UTIC CON ANNESSI | SORIN BIOMEDICA CARDIO SPA | PMP 500
2540 | FLUORIMETRO | OSPEDALE CIVICO E BENFRATELLI | LABORATORIO ANALISI | LKB | ARCUS 1230
3488 | ANALIZZATORE CARDIOSTIMOLATORI | OSPEDALE CIVICO E BENFRATELLI | DIVISIONE DI CARDIOLOGIA E UTIC CON ANNESSI | CARDIAC PACEMAKERS INC | NON SPECIFICATO
2539 | CENTRIFUGA | OSPEDALE CIVICO E BENFRATELLI | LABORATORIO ANALISI | ABBOTT LABORATORIES | NON SPECIFICATO
3487 | ANALIZZATORE CARDIOSTIMOLATORI | OSPEDALE CIVICO E BENFRATELLI | DIVISIONE DI CARDIOLOGIA E UTIC CON ANNESSI | BIOTRONIK GMBH & CO | EPR 1000
3486 | ANALIZZATORE CARDIOSTIMOLATORI | OSPEDALE CIVICO E BENFRATELLI | DIVISIONE DI CARDIOLOGIA E UTIC CON ANNESSI | CORDIS CORP | PROGRAMMER III 255 A
3485 | ANALIZZATORE CARDIOSTIMOLATORI | OSPEDALE CIVICO E BENFRATELLI | DIVISIONE DI CARDIOLOGIA E UTIC CON ANNESSI | VITATRON MEDICAL BV | NON SPECIFICATO
2538 | AGITATORE DA LABORATORIO | OSPEDALE CIVICO E BENFRATELLI | LABORATORIO ANALISI | ASAL SRL | 714 MAXI MIXER
3484 | ANALIZZATORE CARDIOSTIMOLATORI | OSPEDALE CIVICO E BENFRATELLI | DIVISIONE DI CARDIOLOGIA E UTIC CON ANNESSI | VITATRON MEDICAL BV | NON SPECIFICATO
2537 | CENTRIFUGA | OSPEDALE CIVICO E BENFRATELLI | LABORATORIO ANALISI | ALC | 4235 A
3483 | ANALIZZATORE CARDIOSTIMOLATORI | OSPEDALE CIVICO E BENFRATELLI | DIVISIONE DI CARDIOLOGIA E UTIC CON ANNESSI | SORIN BIOMEDICA CARDIO SPA | PMP 1000
2536 | STAMPANTE PER PC | OSPEDALE CIVICO E BENFRATELLI | LABORATORIO ANALISI | EPSON ITALIA SPA | LQ 550
3482 | ANALIZZATORE CARDIOSTIMOLATORI | OSPEDALE CIVICO E BENFRATELLI | DIVISIONE DI CARDIOLOGIA E UTIC CON ANNESSI | TELECTRONICS PTY LTD | NON SPECIFICATO
2535 | SCHERMO | OSPEDALE CIVICO E BENFRATELLI | LABORATORIO ANALISI | EIZO NANAO CORP | 9052 S
3481 | ANALIZZATORE CARDIOSTIMOLATORI | OSPEDALE CIVICO E BENFRATELLI | DIVISIONE DI CARDIOLOGIA E UTIC CON ANNESSI | MEDICO SPA | MP 186
2525 | COAGULOMETRO | OSPEDALE CIVICO E BENFRATELLI | LABORATORIO ANALISI | SYSMEX CORP | CA 500
2524 | STAMPANTE PER PC | OSPEDALE CIVICO E BENFRATELLI | LABORATORIO ANALISI | NEC SAN-EI INSTRUMENTS LTD | PINWRITER P62
3480 | RIPRODUTTORE VIDEO PER BIOIMMAGINI | OSPEDALE CIVICO E BENFRATELLI | DIVISIONE DI CARDIOLOGIA E UTIC CON ANNESSI | PACESETTER SYSTEM INC | 3251
2523 | CONTAGLOBULI AUTOMATICO DIFFERENZIALE | OSPEDALE CIVICO E BENFRATELLI | LABORATORIO ANALISI | ABX SA | ARGOS 5 DIFF
2522 | CONTAGLOBULI AUTOMATICO DIFFERENZIALE | OSPEDALE CIVICO E BENFRATELLI | LABORATORIO ANALISI | ABX SA | ARGOS 5 DIFF
2521 | STAMPANTE PER PC | OSPEDALE CIVICO E BENFRATELLI | LABORATORIO ANALISI | EPSON ITALIA SPA | LX 300
2520 | FONTE LUMINOSA | OSPEDALE CIVICO E BENFRATELLI | LABORATORIO ANALISI | APPLIED FIBEROPTICS INC | MICROS
2519 | ANALIZZATORE URINE | OSPEDALE CIVICO E BENFRATELLI | LABORATORIO ANALISI | BOEHRINGER MANNHEIM GMBH | MIDITRON JUNIOR
2518 | STAMPANTE PER PC | OSPEDALE CIVICO E BENFRATELLI | LABORATORIO ANALISI | OKIDATA OFFICE PRODUCTS DV | MICROLINE 3320
2517 | SCHERMO | OSPEDALE CIVICO E BENFRATELLI | LABORATORIO ANALISI | HEWLETT PACKARD CO | D 2821
2516 | PERSONAL COMPUTER | OSPEDALE CIVICO E BENFRATELLI | LABORATORIO ANALISI | HEWLETT PACKARD CO | VECTRA VE
2515 | STAMPANTE PER PC | OSPEDALE CIVICO E BENFRATELLI | LABORATORIO ANALISI | OKIDATA OFFICE PRODUCTS DV | MICROLINE 320 TURBO
2514 | SCHERMO | OSPEDALE CIVICO E BENFRATELLI | LABORATORIO ANALISI | HEWLETT PACKARD CO | D 2821
2513 | PERSONAL COMPUTER | OSPEDALE CIVICO E BENFRATELLI | LABORATORIO ANALISI | HEWLETT PACKARD CO | VECTRA VE
3479 | REGISTRATORE SU CARTA | OSPEDALE CIVICO E BENFRATELLI | DIVISIONE DI CARDIOLOGIA E UTIC CON ANNESSI | PRODUTTORE NON RILEVABILE | NON SPECIFICATO
3478 | ANALIZZATORE CARDIOSTIMOLATORI O NEUROSTIMOLATORE | OSPEDALE CIVICO E BENFRATELLI | DIVISIONE DI CARDIOLOGIA E UTIC CON ANNESSI | HAMEG GMBH | HM 203 6
3476 | MONITOR TV | OSPEDALE CIVICO E BENFRATELLI | DIVISIONE DI CARDIOLOGIA E UTIC CON ANNESSI | PANASONIC | NON SPECIFICATO
4718 | APPARECCHIO TESTA LETTO | OSPEDALE CIVICO E BENFRATELLI | UNITÀ TRAPIANTO RENALE | PRODUTTORE NON RILEVABILE | NON SPECIFICATO
1580 | SVILUPPATRICE | OSPEDALE CIVICO E BENFRATELLI | RADIOLOGIA | IMATION ENTERPRISES CORP | PERFORMANCE 45" X409
1579 | CARICAMENTO AUTOMATICO PELLICOLE | OSPEDALE CIVICO E BENFRATELLI | RADIOLOGIA | 3M | TRIMATIC M
1577 | MISCELATORE LIQUIDI PER SVILUPPATRICE | OSPEDALE CIVICO E BENFRATELLI | RADIOLOGIA | 3M | XPM MIXER PLUS
4717 | APPARECCHIO TESTA LETTO | OSPEDALE CIVICO E BENFRATELLI | UNITÀ TRAPIANTO RENALE | PRODUTTORE NON RILEVABILE | NON SPECIFICATO
4712 | APPARECCHIO TESTA LETTO | OSPEDALE CIVICO E BENFRATELLI | UNITÀ TRAPIANTO RENALE | PRODUTTORE NON RILEVABILE | NON SPECIFICATO
1576 | PRINTATRICE | OSPEDALE CIVICO E BENFRATELLI | RADIOLOGIA | 3M | TRIMATIC DP
1574 | SVILUPPATRICE | OSPEDALE CIVICO E BENFRATELLI | RADIOLOGIA | 3M | XP 515
4711 | APPARECCHIO TESTA LETTO | OSPEDALE CIVICO E BENFRATELLI | UNITÀ TRAPIANTO RENALE | PRODUTTORE NON RILEVABILE | NON SPECIFICATO
4705 | APPARECCHIO TESTA LETTO | OSPEDALE CIVICO E BENFRATELLI | UNITÀ TRAPIANTO RENALE | PRODUTTORE NON RILEVABILE | NON SPECIFICATO
4709 | APPARECCHIO TESTA LETTO | OSPEDALE CIVICO E BENFRATELLI | UNITÀ TRAPIANTO RENALE | PRODUTTORE NON RILEVABILE | NON SPECIFICATO
4308 | SIGMOIDOSCOPIO/RETTOSCOPIO | OSPEDALE CIVICO E BENFRATELLI | SERVIZIO DI ENDOSCOPIA DIGESTIVA (ALA DESTRA) | OLYMPUS OPTICAL CO LTD | CF P20 S
4307 | GASTROSCOPIO | OSPEDALE CIVICO E BENFRATELLI | SERVIZIO DI ENDOSCOPIA DIGESTIVA (ALA DESTRA) | OLYMPUS OPTICAL CO LTD | GIF XP10
2697 | MONITOR PER BIOIMMAGINI | OSPEDALE CIVICO E BENFRATELLI | DIVISIONE DI OSTETRICIA E GINECOLOGIA CON SALE OP. E PARTO | SONY CORP | PVM 14N5 MDE
4699 | APPARECCHIO TESTA LETTO | OSPEDALE CIVICO E BENFRATELLI | UNITÀ TRAPIANTO RENALE | PRODUTTORE NON RILEVABILE | NON SPECIFICATO
4698 | APPARECCHIO TESTA LETTO | OSPEDALE CIVICO E BENFRATELLI | UNITÀ TRAPIANTO RENALE | PRODUTTORE NON RILEVABILE | NON SPECIFICATO
4404 | CITOFLUORIMETRO | OSPEDALE CIVICO E BENFRATELLI | SERVIZIO TRASFUSIONALE | OMRON TATEISI CORP | CYTORON ABSOLUTE
4403 | MICROSCOPIO OTTICO DA LABORATORIO | OSPEDALE CIVICO E BENFRATELLI | SERVIZIO TRASFUSIONALE | NIHON KOHDEN CORP | NON SPECIFICATO
4402 | CAPPA STERILE | OSPEDALE CIVICO E BENFRATELLI | SERVIZIO TRASFUSIONALE | PRODUTTORE NON RILEVABILE | NON SPECIFICATO
4401 | LAVAVETRERIE | OSPEDALE CIVICO E BENFRATELLI | SERVIZIO TRASFUSIONALE | SMEG SPA | GW 3050
4398 | INCUBATORE | OSPEDALE CIVICO E BENFRATELLI | SERVIZIO TRASFUSIONALE | JOHNSON & JOHNSON ORTHO | NON SPECIFICATO
4399 | TURBIDIMETRO | OSPEDALE CIVICO E BENFRATELLI | SERVIZIO TRASFUSIONALE | JOHNSON & JOHNSON ORTHO | BIOVUE
4397 | TURBIDIMETRO | OSPEDALE CIVICO E BENFRATELLI | SERVIZIO TRASFUSIONALE | JOHNSON & JOHNSON ORTHO | BIOVUE
4396 | TURBIDIMETRO | OSPEDALE CIVICO E BENFRATELLI | SERVIZIO TRASFUSIONALE | JOHNSON & JOHNSON ORTHO | BIOVUE
4395 | COAGULOMETRO | OSPEDALE CIVICO E BENFRATELLI | SERVIZIO TRASFUSIONALE | ABX SA | NON SPECIFICATO
4394 | CENTRIFUGA | OSPEDALE CIVICO E BENFRATELLI | SERVIZIO TRASFUSIONALE | HERAEUS INSTRUMENTS GMBH | MEGAFUGE 2.0
1847 | PH-METRO | OSPEDALE CIVICO E BENFRATELLI | DIVISIONE DI DIALISI | SEAC SRL | DIGIT 501
4391 | FRIGORIFERO BIOLOGICO | OSPEDALE CIVICO E BENFRATELLI | SERVIZIO TRASFUSIONALE | ELECTROLUX ZANUSSI SPA | NON SPECIFICATO
4390 | FRIGOEMOTECA | OSPEDALE CIVICO E BENFRATELLI | SERVIZIO TRASFUSIONALE | THERMO FORMA CORP | 3887
1850 | STAMPANTE PER COMPUTER | OSPEDALE CIVICO E BENFRATELLI | DIVISIONE DI DIALISI | OKIDATA OFFICE PRODUCTS DV | MICROLINE 184 TURBO
3993 | DIAFANOSCOPIO | OSPEDALE CIVICO E BENFRATELLI | DIVISIONE DI CHIRURGIA VASCOLARE | PRODUTTORE NON RILEVABILE | NON SPECIFICATO
3992 | MONITOR | OSPEDALE CIVICO E BENFRATELLI | DIVISIONE DI CHIRURGIA VASCOLARE | PPG BIOMEDICAL SYSTEMS INC HELLIGE | NON SPECIFICATO
3991 | ECG | OSPEDALE CIVICO E BENFRATELLI | DIVISIONE DI CHIRURGIA VASCOLARE | NIHON KOHDEN CORP | CARDIOFAX V 8340K
3989 | EMOGASANALIZZATORE | OSPEDALE CIVICO E BENFRATELLI | DIVISIONE DI CHIRURGIA VASCOLARE | RADIOMETER MEDICAL AS | ABL 555
5961 | MONITOR ECG | OSPEDALE CIVICO E BENFRATELLI | CHIRURGIA TORACICA | AGILENT TECHNOLOGIES | M 3046 A M3000A VIRIDIA M3/M4
5953 | VENTILATORE POLMONARE | OSPEDALE CIVICO E BENFRATELLI | CHIRURGIA TORACICA | BIRD PRODUCTS CORP | TBIRD AVS I
5952 | STIMOLATORE NEUROLOGICO | OSPEDALE CIVICO E BENFRATELLI | CHIRURGIA TORACICA | ORGANON TEKNIKA NV | NON SPECIFICATO
5950 | STIMOLATORE NEUROLOGICO | OSPEDALE CIVICO E BENFRATELLI | CHIRURGIA TORACICA | ORGANON TEKNIKA NV | NON SPECIFICATO
5949 | MICROSCOPIO OTTICO DA LABORATORIO | OSPEDALE CIVICO E BENFRATELLI | CHIRURGIA TORACICA | NIKON CORP | ECLIPSE E600
5946 | BAGNO TERMOSTATICO | OSPEDALE CIVICO E BENFRATELLI | CHIRURGIA TORACICA | PRODUTTORE NON RILEVABILE | NON SPECIFICATO
5945 | APP. IPO-IPERTERMIA | OSPEDALE CIVICO E BENFRATELLI | CHIRURGIA TORACICA | JOSTRA MEDIZINTECHNIK AG | NON SPECIFICATO
5944 | RISCLDATORE DI SACCHE | OSPEDALE CIVICO E BENFRATELLI | CHIRURGIA TORACICA | PRODUTTORE NON RILEVABILE | NON SPECIFICATO
5932 | MONITOR PER COMPUTER | OSPEDALE CIVICO E BENFRATELLI | CHIRURGIA TORACICA | HEWLETT PACKARD CO | NON SPECIFICATO
5923 | POMPA A SIRINGA | OSPEDALE CIVICO E BENFRATELLI | CHIRURGIA TORACICA | FRESENIUS HEMOCARE GMBH | NON SPECIFICATO
5924 | VENTILATORE POLMONARE | OSPEDALE CIVICO E BENFRATELLI | CHIRURGIA TORACICA | NELLCOR PURITAN BENNETT INC | KNIGHTSTAR 335
5925 | MONITOR ECG | OSPEDALE CIVICO E BENFRATELLI | CHIRURGIA TORACICA | HEWLETT PACKARD CO | VIRIDIA M3 M3000 A/M3046 A
5930 | DEFIBRILLATORE | OSPEDALE CIVICO E BENFRATELLI | CHIRURGIA TORACICA | HEWLETT PACKARD CO | CODEMASTER XE
5936 | ELETTROENCEFALOGRAFO | OSPEDALE CIVICO E BENFRATELLI | CHIRURGIA TORACICA | NIHON KOHDEN CORP | 7410 K
5929 | POMPA A SIRINGA | OSPEDALE CIVICO E BENFRATELLI | CHIRURGIA TORACICA | FRESENIUS HEMOCARE GMBH | PILOT C
5921 | TROMBOELASTOGRAFI | OSPEDALE CIVICO E BENFRATELLI | CHIRURGIA TORACICA | HAEMOSCOPE CORP | CTEG 3000
5927 | TROMBOELASTOGRAFO | OSPEDALE CIVICO E BENFRATELLI | CHIRURGIA TORACICA | HAEMOSCOPE CORP | CTEG 3000
5920 | TROMBOELASTOGRAFO | OSPEDALE CIVICO E BENFRATELLI | CHIRURGIA TORACICA | HAEMOSCOPE CORP | CTEG 3000
6725 | COMPUTER PORTATILE PER ESAMI EEG | OSPEDALE CIVICO E BENFRATELLI | DIVISIONE DI NEUROFISIOPATOLOGIA (ALA DESTRA) | COMPAQ COMPUTER SPA | NON SPECIFICATO
6665 | CITOFLUORIMETRO | OSPEDALE DEI BAMBINI G. DI CRISTINA | LABORATORIO ANALISI | COULTER CORP | EPICS XL MCL
6668 | POWER SUPPLY + UNITÀ IDROPNEUMATICA | OSPEDALE DEI BAMBINI G. DI CRISTINA | LABORATORIO ANALISI | PRODUTTORE NON RILEVABILE | NON SPECIFICATO
6667 | PRINTER | OSPEDALE DEI BAMBINI G. DI CRISTINA | LABORATORIO ANALISI | HEWLETT PACKARD CO | NON SPECIFICATO
6669 | COMPUTER | OSPEDALE DEI BAMBINI G. DI CRISTINA | LABORATORIO ANALISI | PRODUTTORE NON RILEVABILE | NON SPECIFICATO
6666 | MONITOR | OSPEDALE DEI BAMBINI G. DI CRISTINA | LABORATORIO ANALISI | SONY CORP | NON SPECIFICATO
6619 | PULSOSSIMETRO | OSPEDALE DEI BAMBINI G. DI CRISTINA | LABORATORIO MALATTIE INFETTIVE | NELLCOR PURITAN BENNETT INC | NPB 295
6618 | PULSOSSIMETRO | OSPEDALE DEI BAMBINI G. DI CRISTINA | LABORATORIO MALATTIE INFETTIVE | NELLCOR PURITAN BENNETT INC | NPB 295
6617 | PULSOSSIMETRO | OSPEDALE DEI BAMBINI G. DI CRISTINA | LABORATORIO MALATTIE INFETTIVE | NELLCOR PURITAN BENNETT INC | NPB 295
6723 | SATURIMETRO CEREBRALE | OSPEDALE CIVICO E BENFRATELLI | TAC (SERVIZIO)
6722 | ECOTOMOGRAFO | OSPEDALE CIVICO E BENFRATELLI | CARDIO CHIRURGIA PEDIATRICA | HEWLETT PACKARD CO | SONOS 5500
927 | IMPIANTO REFRIGERAZIONE PER PLESIOTERAPIA | OSPEDALE ONCOLOGICO MAURIZIO ASCOLI | SERVIZIO DI RADIOTERAPIA | PRODUTTORE NON RILEVABILE | NON SPECIFICATO
925 | CONSOLLE COMANDO PRINCIPALE | OSPEDALE ONCOLOGICO MAURIZIO ASCOLI | SERVIZIO DI RADIOTERAPIA | PHILIPS MEDICAL SYSTEMS | RT 100
904 | MONITOR PER BIOIMMAGINI | OSPEDALE ONCOLOGICO MAURIZIO ASCOLI | SERVIZIO DI RADIOTERAPIA | PHILIPS MEDICAL SYSTEMS | NON SPECIFICATO
129 | GENERATORE ALTA TENSIONE | OSPEDALE DEI BAMBINI G. DI CRISTINA | SERVIZIO RADIOLOGIA | GILARDONI SPA | NON SPECIFICATO
126 | GENERATORE E TAVOLO DI COMANDO | OSPEDALE DEI BAMBINI G. DI CRISTINA | SERVIZIO RADIOLOGIA | GILARDONI SPA | NON SPECIFICATO
276 | AMPLIFICATORE DI SEQUENZE NUCLEOTIDE | OSPEDALE DEI BAMBINI G. DI CRISTINA | LABORATORIO ANALISI | HYBAID LTD | PCR EXPRESS (OMNIBLOCK 96/48)
996 | GENERATORE ALTA TENSIONE | OSPEDALE ONCOLOGICO MAURIZIO ASCOLI | TAC (RADIOLOGIA ONCOLOGICA) | SIEMENS AG | NON SPECIFICATO
995 | CONSOLLE INIETTORE ANGIOGRAFICO | OSPEDALE ONCOLOGICO MAURIZIO ASCOLI | TAC (RADIOLOGIA ONCOLOGICA) | PRODUTTORE NON RILEVABILE | NON SPECIFICATO
394 | ADATTATORE CAMERA CCD | OSPEDALE DEI BAMBINI G. DI CRISTINA | DIVISIONE DI CHIRURGIA PEDIATRICA COMPLESSO OPERATORIO | ACMI CORP | MV 10205 MICRODIGITAL IP 2.0
392 | MIXER SISTEMA TELEVISIVO PER ENDOSCOPIA | OSPEDALE DEI BAMBINI G. DI CRISTINA | DIVISIONE DI CHIRURGIA PEDIATRICA COMPLESSO OPERATORIO | GDS ELETTRONICA SRL | NON SPECIFICATO
391 | ADATTATORE CAMERA CCD | OSPEDALE DEI BAMBINI G. DI CRISTINA | DIVISIONE DI CHIRURGIA PEDIATRICA COMPLESSO OPERATORIO | PRODUTTORE NON RILEVABILE | NON SPECIFICATO
2169 | STAMPANTE PER COMPUTER | OSPEDALE CIVICO E BENFRATELLI | SERVIZIO DI VIROLOGIA E MICROBIOLOGIA | EPSON ITALIA SPA | LX 850
2158 | LIOFILIZZATORE | OSPEDALE CIVICO E BENFRATELLI | SERVIZIO DI VIROLOGIA E MICROBIOLOGIA | HETO HOLTEN AS | NON SPECIFICATO
2154 | MICROTOMO | OSPEDALE CIVICO E BENFRATELLI | CHIRURGIA PLASTICA | PRODUTTORE NON RILEVABILE | NON SPECIFICATO
4027 | RIPRODUTTORE VIDEO | OSPEDALE CIVICO E BENFRATELLI | SERVIZIO AUDIOFONIATRIA (CENTRO)
4026 | RIPRODUTTORE VIDEO | OSPEDALE CIVICO E BENFRATELLI | SERVIZIO AUDIOFONIATRIA (CENTRO)
4038 | ALIMENTATORE | OSPEDALE CIVICO E BENFRATELLI | SERVIZIO AUDIOFONIATRIA (CENTRO) | MOVI SPA | NON SPECIFICATO
4036 | STIMOLATORE MUSCOLARE | OSPEDALE CIVICO E BENFRATELLI | SERVIZIO AUDIOFONIATRIA (CENTRO) | PRODUTTORE NON RILEVABILE | NON SPECIFICATO
879 | INTEGRATORE PER CROMATOGRAFO | OSPEDALE DEI BAMBINI G. DI CRISTINA | LACTARIUM | PRODUTTORE NON RILEVABILE | NON SPECIFICATO
4697 | APPARECCHIO TESTA LETTO | OSPEDALE CIVICO E BENFRATELLI | UNITÀ TRAPIANTO RENALE | PRODUTTORE NON RILEVABILE | NON SPECIFICATO
4696 | APPARECCHIO TESTA LETTO | OSPEDALE CIVICO E BENFRATELLI | UNITÀ TRAPIANTO RENALE | PRODUTTORE NON RILEVABILE | NON SPECIFICATO
2696 | VIDEOREGISTRATORE | OSPEDALE CIVICO E BENFRATELLI | DIVISIONE DI OSTETRICIA E GINECOLOGIA CON SALE OP. E PARTO | PRODUTTORE NON RILEVABILE | NON SPECIFICATO
2695 | ADATTATORE | OSPEDALE CIVICO E BENFRATELLI | DIVISIONE DI OSTETRICIA E GINECOLOGIA CON SALE OP. E PARTO | ACMI CORP | NON SPECIFICATO
4306 | GASTROSCOPIO | OSPEDALE CIVICO E BENFRATELLI | SERVIZIO DI ENDOSCOPIA DIGESTIVA (ALA DESTRA) | OLYMPUS OPTICAL CO LTD | GIF E
3466 | CICLETTE | OSPEDALE CIVICO E BENFRATELLI | DIVISIONE DI CARDIOLOGIA E UTIC CON ANNESSI | GAMBRO AB | NON SPECIFICATO
1552 | MONITOR TELEVISIVO PER BIOIMMAGINI | OSPEDALE CIVICO E BENFRATELLI | RADIOLOGIA | SIEMENS AG | M 21301
3464 | CICLETTE | OSPEDALE CIVICO E BENFRATELLI | DIVISIONE DI CARDIOLOGIA E UTIC CON ANNESSI | CARNIELLI FITNESS SPA | CATEYE ERGOCISER
3463 | CICLETTE | OSPEDALE CIVICO E BENFRATELLI | DIVISIONE DI CARDIOLOGIA E UTIC CON ANNESSI | CARNIELLI FITNESS SPA | CATEYE ERGOCISER
1549 | SVILUPPATRICE | OSPEDALE CIVICO E BENFRATELLI | RADIOLOGIA | IMATION ENTERPRISES CORP | PERFORMANCE 45" X409
1547 | MONITOR TELEVISIVO PER BIOIMMAGINI | OSPEDALE CIVICO E BENFRATELLI | RADIOLOGIA | OEC MEDICAL SYSTEMS | NON SPECIFICATO
2694 | INSUFFLATORE DI GAS | OSPEDALE CIVICO E BENFRATELLI | DIVISIONE DI OSTETRICIA E GINECOLOGIA CON SALE OP. E PARTO | STORZ KARL GMBH & CO KG | HAMOU HYSTEROMAT
3462 | CICLETTE | OSPEDALE CIVICO E BENFRATELLI | DIVISIONE DI CARDIOLOGIA E UTIC CON ANNESSI | CARNIELLI FITNESS SPA | CATEYE ERGOCISER
3461 | CICLETTE | OSPEDALE CIVICO E BENFRATELLI | DIVISIONE DI CARDIOLOGIA E UTIC CON ANNESSI | CARNIELLI FITNESS SPA | CATEYE ERGOCISER
2693 | FONTE LUMINOSA | OSPEDALE CIVICO E BENFRATELLI | DIVISIONE DI OSTETRICIA E GINECOLOGIA CON SALE OP. E PARTO | STORZ KARL GMBH & CO KG | 7200 BW
1546 | APPARECCHIO PORTATILE PER RADIOSCOPIA | OSPEDALE CIVICO E BENFRATELLI | RADIOLOGIA | OEC MEDICAL SYSTEMS | 9600
3459 | DIAFANOSCOPIO | OSPEDALE CIVICO E BENFRATELLI | DIVISIONE DI CARDIOLOGIA E UTIC CON ANNESSI | PRODUTTORE NON RILEVABILE | NON SPECIFICATO
2692 | FONTE LUMINOSA | OSPEDALE CIVICO E BENFRATELLI | DIVISIONE DI OSTETRICIA E GINECOLOGIA CON SALE OP. E PARTO | ACMI CORP | G 71 A
1248 | CENTRIFUGA REFRIGERATA | OSPEDALE ONCOLOGICO MAURIZIO ASCOLI | SERVIZIO DI ONCOLOGIA SPERIMENTALE | HERAEUS INSTRUMENTS GMBH | OMNIFUGE 20 RS
1015 | MICROSCOPIO OTTICO DA LABORATORIO | OSPEDALE ONCOLOGICO MAURIZIO ASCOLI | SERVIZIO DI LABORATORIO ANALISI | LEICA MICROSYSTEMS WETZLAR GMBH | DIALUX 22 EB
1014 | AUTOCLAVE | OSPEDALE ONCOLOGICO MAURIZIO ASCOLI | SERVIZIO DI LABORATORIO ANALISI | FEDEGARI AUTOCLAVI SPA | NON SPECIFICATO
1330 | STAMPANTE PER PC | OSPEDALE ONCOLOGICO MAURIZIO ASCOLI | SERVIZIO DI ONCOLOGIA SPERIMENTALE | EPSON ITALIA SPA | RX 80
1365 | CENTRIFUGA REFRIGERATA | OSPEDALE ONCOLOGICO MAURIZIO ASCOLI | SERVIZIO DI ONCOLOGIA SPERIMENTALE | HERAEUS INSTRUMENTS GMBH | BIOFUGE 22 R
1364 | BAGNO TERMOSTATICO | OSPEDALE ONCOLOGICO MAURIZIO ASCOLI | SERVIZIO DI ONCOLOGIA SPERIMENTALE | JULABO LABORTECHNIK GMBH | EXATHERM U3
1363 | ASPIRATORE MEDICO CHIRURGICO | OSPEDALE ONCOLOGICO MAURIZIO ASCOLI | SERVIZIO DI ONCOLOGIA SPERIMENTALE | PRODUTTORE NON RILEVABILE | NON SPECIFICATO
1362 | MICROSCOPIO OTTICO DA LABORATORIO | OSPEDALE ONCOLOGICO MAURIZIO ASCOLI | SERVIZIO DI ONCOLOGIA SPERIMENTALE | HUND HELMUT GMBH | WILOVERT A
1361 | CAPPA STERILE | OSPEDALE ONCOLOGICO MAURIZIO ASCOLI | SERVIZIO DI ONCOLOGIA SPERIMENTALE | PALL GELMAN LABORATORY | BSB 6A
1360 | INCUBATORE AD ANIDRIDE CARBONICA | OSPEDALE ONCOLOGICO MAURIZIO ASCOLI | SERVIZIO DI ONCOLOGIA SPERIMENTALE | HERAEUS INSTRUMENTS GMBH | BB 6220
1359 | INCUBATORE AD ANIDRIDE CARBONICA | OSPEDALE ONCOLOGICO MAURIZIO ASCOLI | SERVIZIO DI ONCOLOGIA SPERIMENTALE | HERAEUS INSTRUMENTS GMBH | BB 16 FUNCTION LINE 51008331
1358 | BILANCIA TECNICA | OSPEDALE ONCOLOGICO MAURIZIO ASCOLI | SERVIZIO DI ONCOLOGIA SPERIMENTALE | PAG OERLIKON AG | PRECISA 80 A 200M
1357 | AGITATORE DA LABORATORIO | OSPEDALE ONCOLOGICO MAURIZIO ASCOLI | SERVIZIO DI ONCOLOGIA SPERIMENTALE | FORLAB | MT 135
1356 | CAPPA STERILE | OSPEDALE ONCOLOGICO MAURIZIO ASCOLI | SERVIZIO DI ONCOLOGIA SPERIMENTALE | FASTER SRL | BHA 48
1355 | ASPIRATORE MEDICO CHIRURGICO | OSPEDALE ONCOLOGICO MAURIZIO ASCOLI | SERVIZIO DI ONCOLOGIA SPERIMENTALE | ALSA APPARECCHI MEDICALI SRL | AS 60
1354 | ANALIZZATORE PER IMMUNOCHINICA | OSPEDALE ONCOLOGICO MAURIZIO ASCOLI | SERVIZIO DI ONCOLOGIA SPERIMENTALE | BIOCHEM IMMUNOSYSTEMS CO | SR1
1013 | FRIGORIFERO BIOLOGICO | OSPEDALE ONCOLOGICO MAURIZIO ASCOLI | SERVIZIO DI LABORATORIO ANALISI | PIARDI TECNOLOGIE DEL FREDDO SRL | NON SPECIFICATO
1353 | CELLA FRIGORIFERA | OSPEDALE ONCOLOGICO MAURIZIO ASCOLI | SERVIZIO DI ONCOLOGIA SPERIMENTALE | PRODUTTORE NON RILEVABILE | NON SPECIFICATO
1012 | FRIGORIFERO | OSPEDALE ONCOLOGICO MAURIZIO ASCOLI | SERVIZIO DI LABORATORIO ANALISI | ELECTROLUX ZANUSSI SPA | NON SPECIFICATO
1011 | CONGELATORE DA LABORATORIO | OSPEDALE CIVICO E BENFRATELLI | LABORATORIO ANALISI | ANGELANTONI INDUSTRIE SPA | AR 520 CS
1010 | FRIGO BIOLOGICO | OSPEDALE CIVICO E BENFRATELLI | LABORATORIO ANALISI | ELECTROLUX ZANUSSI SPA | NON SPECIFICATO
1350 | STAMPANTE PER PC | OSPEDALE ONCOLOGICO MAURIZIO ASCOLI | SERVIZIO DI ONCOLOGIA SPERIMENTALE | HEWLETT PACKARD CO | PAINT JET
1009 | FRIGO BIOLOGICO | OSPEDALE ONCOLOGICO MAURIZIO ASCOLI | SERVIZIO DI LABORATORIO ANALISI | PIARDI TECNOLOGIE DEL FREDDO SRL | NON SPECIFICATO
1349 | MONITOR TELEVISIVO PER BIOIMMAGINI | OSPEDALE ONCOLOGICO MAURIZIO ASCOLI | SERVIZIO DI ONCOLOGIA SPERIMENTALE | PRODUTTORE NON RILEVABILE | NON SPECIFICATO
1348 | MONITORTELEVISIVO PER BIOIMMAGINI | OSPEDALE ONCOLOGICO MAURIZIO ASCOLI | SERVIZIO DI ONCOLOGIA SPERIMENTALE | SONY CORP | GVM 1311 Q
1346 | AUTOCLAVE | OSPEDALE ONCOLOGICO MAURIZIO ASCOLI | SERVIZIO DI ONCOLOGIA SPERIMENTALE | ASAL SRL | 770 VAPOR MATIC
1345 | BAGNO TERMOSTATICO | OSPEDALE ONCOLOGICO MAURIZIO ASCOLI | SERVIZIO DI ONCOLOGIA SPERIMENTALE | THERMO HAAKE GMBH | E 3
1344 | STUFA ESSICCATRICE | OSPEDALE ONCOLOGICO MAURIZIO ASCOLI | SERVIZIO DI ONCOLOGIA SPERIMENTALE | ISCO SRL | OAC V110
1343 | INCUBATORE | OSPEDALE ONCOLOGICO MAURIZIO ASCOLI | SERVIZIO DI ONCOLOGIA SPERIMENTALE | ISCO SRL | TV 40 D PRECITERM
1342 | FLUORIMETRO | OSPEDALE ONCOLOGICO MAURIZIO ASCOLI | SERVIZIO DI ONCOLOGIA SPERIMENTALE | PRODUTTORE NON RILEVABILE | NON SPECIFICATO
1341 | STAMPANTE | OSPEDALE ONCOLOGICO MAURIZIO ASCOLI | SERVIZIO DI ONCOLOGIA SPERIMENTALE | OKIDATA OFFICE PRODUCTS DV | OL 400
5647 | CARICA BATTERIE | OSPEDALE CIVICO E BENFRATELLI | DIVISIONE DI NEFROLOGIA E DIALISI | PRODUTTORE NON RILEVABILE | NON SPECIFICATO
3416 | COLONSCOPIO | OSPEDALE CIVICO E BENFRATELLI | SERVIZIO DI ENDOSCOPIA DIGESTIVA (ALA DESTRA) | PENTAX CORP | EC 3801 F
5650 | DIAFANOSCOPIO | OSPEDALE ONCOLOGICO MAURIZIO ASCOLI | ANESTESIA E RIANIMAZIONE | PRODUTTORE NON RILEVABILE | NON SPECIFICATO
5637 | DEFIBRILLATORE | OSPEDALE ONCOLOGICO MAURIZIO ASCOLI | ANESTESIA E RIANIMAZIONE | MARQUETTE MEDICAL SYSTEMS INC HELLIGE | NON SPECIFICATO
5638 | TRAPANO OTOLOGICO | OSPEDALE CIVICO E BENFRATELLI | DIVISIONE DI OTORINO (SINISTRA) | SMITH & NEPHEW PLC | TURBO 7000
5651 | ELETTROCARDIOGRAFO | OSPEDALE ONCOLOGICO MAURIZIO ASCOLI | ANESTESIA E RIANIMAZIONE | HEWLETT PACKARD CO | M 1771 A PAGE WRITER 200
6525 | ISOLA NEONATALE | OSPEDALE CIVICO E BENFRATELLI | CARDIO CHIRURGIA PEDIATRICA | COBAMS SRL | NON SPECIFICATO
6523 | ISOLA NEONATALE | OSPEDALE CIVICO E BENFRATELLI | CARDIOCHIRURGIA | COBAMS SRL | NON SPECIFICATO
6521 | ISOLA NEONATALE | OSPEDALE CIVICO E BENFRATELLI | CARDIOCHIRURGIA | COBAMS SRL | NON SPECIFICATO
6522 | LETTO PER RIANIMAZIONE | OSPEDALE CIVICO E BENFRATELLI | CARDIOCHIRURGIA | COBAMS SRL | NON SPECIFICATO
6385 | PRODUTTORE DI GHIACCIO | OSPEDALE DEI BAMBINI G. DI CRISTINA | POLIAMBULATORI | PRODUTTORE NON RILEVABILE | NON SPECIFICATO
5632 | ASPIRATORE MEDICO CHIRURGICO | OSPEDALE CIVICO E BENFRATELLI | CHIRURGIA GENERALE | PRODUTTORE NON RILEVABILE | NON SPECIFICATO
6496 | POMPA DI INFUSIONE | OSPEDALE CIVICO E BENFRATELLI | CARDIOCHIRURGIA | PRODUTTORE NON RILEVABILE | NON SPECIFICATO
6493 | POMPA INFUSIONE | OSPEDALE CIVICO E BENFRATELLI | CARDIOCHIRURGIA | PRODUTTORE NON RILEVABILE | NON SPECIFICATO
5576 | UMIDIFICATORE | OSPEDALE DEI BAMBINI G. DI CRISTINA | DIVISIONE DI NEONATOLOGIA | FISHER & PAYKEL HEALTHCARE | MR 730
5636 | ETICHETTATRICE | OSPEDALE CIVICO E BENFRATELLI | LABORATORIO ANALISI | PRODUTTORE NON RILEVABILE | NON SPECIFICATO
5572 | ABLATORE | OSPEDALE CIVICO E BENFRATELLI | CARDIOCHIRURGIA | MEDTRONIC INC | ATAKR II 4803
5540 | FONTE LUMINOSA | OSPEDALE DEI BAMBINI G. DI CRISTINA | SERVIZIO OTORINO | STRYKER INSTRUMENTS | NON SPECIFICATO
5591 | CONSOLLE TRASMISSIONE DATI | OSPEDALE CIVICO E BENFRATELLI | RADIOLOGIA NUOVA AREA EMERGENZA | GILARDONI SPA | NON SPECIFICATO
5560 | COLONSCOPIO | OSPEDALE DEI BAMBINI G. DI CRISTINA | DIVISIONE DI CHIRURGIA PEDIATRICA COMPLESSO OPERATORIO | FUJI PHOTO FILM CO LTD | COL MP2
5559 | FACOEMULSIFICATORE | OSPEDALE CIVICO E BENFRATELLI | DIVISIONE OCULISTICA (DESTRA) | PRODUTTORE NON RILEVABILE | NON SPECIFICATO
5554 | TERMOSALDATRICE | OSPEDALE DEI BAMBINI G. DI CRISTINA | DIVISIONE DI CHIRURGIA PEDIATRICA COMPLESSO OPERATORIO | HAWO GMBH | HM 800 DC
6471 | TERMOSALDATRICE | OSPEDALE ONCOLOGICO MAURIZIO ASCOLI | I DIVISIONE DI GINECOLOGIA ONCOLOGICA | HAWO GMBH | HM 850 DC
5580 | LAVASTRUMENTI | OSPEDALE CIVICO E BENFRATELLI | DIVISIONE DI ORTOPEDIA (ALA SINISTRA) | SMEG SPA | GW 5000
5062 | RIPRODUTTORE VIDEO O DIGITALE DI BIOIMMAGINI | OSPEDALE CIVICO E BENFRATELLI | DIVISIONE DI ORTOPEDIA (ALA SINISTRA) | MITSUBISHI ELECTRIC CORP | P 500 E
5628 | SEGA PER GESSI | OSPEDALE CIVICO E BENFRATELLI | DIVISIONE DI ORTOPEDIA (ALA SINISTRA) | STRYKER INSTRUMENTS | NON SPECIFICATO
5623 | DEFIBRILLATORE | OSPEDALE CIVICO E BENFRATELLI | DIVISIONE DI UROLOGIA (DESTRA) | NIHON KOHDEN CORP | TEC 7531 R
5624 | DEFIBRILLATORE | OSPEDALE ONCOLOGICO MAURIZIO ASCOLI | DIVISIONE DI CARDIOLOGIA E UTIC CON ANNESSI | NIHON KOHDEN CORP | TEC 7531 R
5625 | DEFIBRILLATORE | OSPEDALE CIVICO E BENFRATELLI |  | NIHON KOHDEN CORP | TEC 7531 R
5621 | DEFIBRILLATORE | OSPEDALE CIVICO E BENFRATELLI | CHIRURGIA PLASTICA | NIHON KOHDEN CORP | TEC 7531 R
5622 | DEFIBRILLATORE | OSPEDALE CIVICO E BENFRATELLI | CENTRO USTIONI | NIHON KOHDEN CORP | TEC 7531 R
1530 | CARRELLO ELETTRIFICATO | OSPEDALE CIVICO E BENFRATELLI | SERVIZIO MEDICINA NUCLEARE | NIHON KOHDEN CORP | NON SPECIFICATO
1527 | ELETTROCARDIOGRAFO | OSPEDALE CIVICO E BENFRATELLI | SERVIZIO MEDICINA NUCLEARE | NIHON KOHDEN CORP | NON SPECIFICATO
1492 | ARMADIO DELL'ELETTRONICA | OSPEDALE CIVICO E BENFRATELLI | RADIOLOGIA | PRODUTTORE NON RILEVABILE | NON SPECIFICATO
2614 | GENERATORE ALTA TENSIONE | OSPEDALE CIVICO E BENFRATELLI | SERVIZIO MEDICINA NUCLEARE | PRODUTTORE NON RILEVABILE | NON SPECIFICATO
2689 | SCIALITICA | OSPEDALE CIVICO E BENFRATELLI | DIVISIONE DI OSTETRICIA E GINECOLOGIA CON SALE OP. E PARTO | HERAEUS INSTRUMENTS GMBH | HANAULUX BLUE 80 80
3763 | POMPA A INFUSIONE | OSPEDALE CIVICO E BENFRATELLI | TERAPIA INTENSIVA | IVAC CORP | 630
3454 | ANALISI SFORZO | OSPEDALE CIVICO E BENFRATELLI | DIVISIONE DI CARDIOLOGIA E UTIC CON ANNESSI | QUINTON INSTRUMENT CO | Q 4000
2688 | ELETTROBISTURI | OSPEDALE CIVICO E BENFRATELLI | DIVISIONE DI OSTETRICIA E GINECOLOGIA CON SALE OP. E PARTO | ALSA APPARECCHI MEDICALI SRL | ALSATOM 660
3057 | MONITOR TELEVISIVOPER BIOIMMAGINI | OSPEDALE CIVICO E BENFRATELLI | DIVISIONE DI CHIRURGIA D'URGENZA (ALA SINISTRA) | MEDISON CO LTD | NON SPECIFICATO
2687 | ASPIRATORE | OSPEDALE CIVICO E BENFRATELLI | DIVISIONE DI OSTETRICIA E GINECOLOGIA CON SALE OP. E PARTO | ATMOS MEDIZINTECHNIK GMBH & CO | NON SPECIFICATO
3453 | TAPPETO ROTANTE | OSPEDALE CIVICO E BENFRATELLI | DIVISIONE DI CARDIOLOGIA E UTIC CON ANNESSI | QUINTON INSTRUMENT CO | Q 55
4469 | CONGELATORE | OSPEDALE ONCOLOGICO MAURIZIO ASCOLI | SERVIZIO DI ISTOLOGIA E ANATOMIA PATOLOGICA | ANGELANTONI INDUSTRIE SPA | NON SPECIFICATO
3452 | MONITOR | OSPEDALE CIVICO E BENFRATELLI | DIVISIONE DI CARDIOLOGIA E UTIC CON ANNESSI | PRODUTTORE NON RILEVABILE | NON SPECIFICATO
2686 | ANESTESIA, APPARECCHIO PER | OSPEDALE CIVICO E BENFRATELLI | DIVISIONE DI OSTETRICIA E GINECOLOGIA CON SALE OP. E PARTO | SOXIL SPA | JOLLYTRONIC
4468 | APPARECCHIO PER TRATTAMENTO TESSUTI BIOLOGICI | OSPEDALE ONCOLOGICO MAURIZIO ASCOLI | SERVIZIO DI ISTOLOGIA E ANATOMIA PATOLOGICA | MEDITE MEDIZINTECHNIK GMBH | TPC 15 DUO
3451 | ECG | OSPEDALE CIVICO E BENFRATELLI | DIVISIONE DI CARDIOLOGIA E UTIC CON ANNESSI | PPG BIOMEDICAL SYSTEMS INC HELLIGE | NON SPECIFICATO
3450 | DIAFANOSCOPIO | OSPEDALE CIVICO E BENFRATELLI | DIVISIONE DI CARDIOLOGIA E UTIC CON ANNESSI | PRODUTTORE NON RILEVABILE | NON SPECIFICATO
4467 | STUFA PASTEUR | OSPEDALE ONCOLOGICO MAURIZIO ASCOLI | SERVIZIO DI ISTOLOGIA E ANATOMIA PATOLOGICA | PRODUTTORE NON RILEVABILE | NON SPECIFICATO
3447 | SCANNER LASER PER BIOIMMAGINI | OSPEDALE CIVICO E BENFRATELLI | DIVISIONE DI CARDIOLOGIA E UTIC CON ANNESSI | MITSUBISHI ELECTRIC CORP | CP 100 E H
3760 | BILANCIA PER PAZIENTI | OSPEDALE CIVICO E BENFRATELLI | TERAPIA INTENSIVA | SOXIL SPA | NON SPECIFICATO
4466 | CENTRIFUGA | OSPEDALE ONCOLOGICO MAURIZIO ASCOLI | SERVIZIO DI ISTOLOGIA E ANATOMIA PATOLOGICA | ALC | 3210
4464 | FRIGORIFERO BIOLOGICO | OSPEDALE ONCOLOGICO MAURIZIO ASCOLI | SERVIZIO DI ISTOLOGIA E ANATOMIA PATOLOGICA | ELECTROLUX ZANUSSI SPA | NON SPECIFICATO
4463 | CRIOSTATO | OSPEDALE ONCOLOGICO MAURIZIO ASCOLI | SERVIZIO DI ISTOLOGIA E ANATOMIA PATOLOGICA | REICHERT JUNG OPTISCHE WERKE AG | 2800 FRIGOCUT E
4462 | APPARECCHIO PER FOTOGRAFICO PER BIOIMMAGINI | OSPEDALE ONCOLOGICO MAURIZIO ASCOLI | SERVIZIO DI ISTOLOGIA E ANATOMIA PATOLOGICA | LEICA MICROSYSTEMS WETZLAR GMBH | NON SPECIFICATO
4461 | MICROSCOPIO OTTICO DA LABORATORIO | OSPEDALE ONCOLOGICO MAURIZIO ASCOLI | SERVIZIO DI ISTOLOGIA E ANATOMIA PATOLOGICA | LEICA MICROSYSTEMS WETZLAR GMBH | ORTHOPLAN
4460 | MICROSCOPIO OTTICO DA LABORATORIO | OSPEDALE ONCOLOGICO MAURIZIO ASCOLI | SERVIZIO DI ISTOLOGIA E ANATOMIA PATOLOGICA | LEICA MICROSYSTEMS WETZLAR GMBH | DIALUX 20
4459 | MICROSCOPIO OTTICO DA LABORATORIO | OSPEDALE ONCOLOGICO MAURIZIO ASCOLI | SERVIZIO DI ISTOLOGIA E ANATOMIA PATOLOGICA | LEICA MICROSYSTEMS WETZLAR GMBH | ORTHOPLAN
3758 | INCUBATRICE NEONATALE | OSPEDALE CIVICO E BENFRATELLI | TERAPIA INTENSIVA | ATOM MEDICAL CORP | NON SPECIFICATO
3340 | APPARECCHIO TESTA LETTO | OSPEDALE CIVICO E BENFRATELLI | DIVISIONE DI CHIRURGIA D'URGENZA (ALA SINISTRA) | PRODUTTORE NON RILEVABILE | NON SPECIFICATO
3339 | APPARECCHIO TESTA LETTO | OSPEDALE CIVICO E BENFRATELLI | DIVISIONE DI CHIRURGIA D'URGENZA (ALA SINISTRA) | PRODUTTORE NON RILEVABILE | NON SPECIFICATO
3338 | APPARECCHIO TESTA LETTO | OSPEDALE CIVICO E BENFRATELLI | DIVISIONE DI CHIRURGIA D'URGENZA (ALA SINISTRA) | PRODUTTORE NON RILEVABILE | NON SPECIFICATO
3445 | MONITOR | OSPEDALE CIVICO E BENFRATELLI | DIVISIONE DI CARDIOLOGIA E UTIC CON ANNESSI | MENNEN MEDICAL LTD | 740
3337 | APPARECCHIO TESTA LETTO | OSPEDALE CIVICO E BENFRATELLI | DIVISIONE DI CHIRURGIA D'URGENZA (ALA SINISTRA) | PRODUTTORE NON RILEVABILE | NON SPECIFICATO
3444 | DOPPLER | OSPEDALE CIVICO E BENFRATELLI | DIVISIONE DI CARDIOLOGIA E UTIC CON ANNESSI | ALOKA CO LTD | UGR 36
3336 | APPARECCHIO TESTA LETTO | OSPEDALE CIVICO E BENFRATELLI | DIVISIONE DI CHIRURGIA D'URGENZA (ALA SINISTRA) | PRODUTTORE NON RILEVABILE | NON SPECIFICATO
3443 | ECOCARDIOGRAFO | OSPEDALE CIVICO E BENFRATELLI | DIVISIONE DI CARDIOLOGIA E UTIC CON ANNESSI | ALOKA CO LTD | SSD 725
3335 | APPARECCHIO TESTA LETTO | OSPEDALE CIVICO E BENFRATELLI | DIVISIONE DI CHIRURGIA D'URGENZA (ALA SINISTRA) | PRODUTTORE NON RILEVABILE | NON SPECIFICATO
3442 | ANALIZZATORE CHIMICA CLINICA | OSPEDALE CIVICO E BENFRATELLI | DIVISIONE DI CARDIOLOGIA E UTIC CON ANNESSI | BOEHRINGER MANNHEIM GMBH | REFLOTRON
3334 | APPARECCHO TESTA LETTO | OSPEDALE CIVICO E BENFRATELLI | DIVISIONE DI CHIRURGIA D'URGENZA (ALA SINISTRA) | PRODUTTORE NON RILEVABILE | NON SPECIFICATO
3333 | APPARECCHIO TESTA LETTO | OSPEDALE CIVICO E BENFRATELLI | DIVISIONE DI CHIRURGIA D'URGENZA (ALA SINISTRA) | PRODUTTORE NON RILEVABILE | NON SPECIFICATO
3439 | REGISTRATORE SU CARTA | OSPEDALE CIVICO E BENFRATELLI | DIVISIONE DI CARDIOLOGIA E UTIC CON ANNESSI | SEIKO INSTRUMENTS INC | VP 95 II
3332 | APPARECCHIO TESTA LETTO | OSPEDALE CIVICO E BENFRATELLI | DIVISIONE DI CHIRURGIA D'URGENZA (ALA SINISTRA) | PRODUTTORE NON RILEVABILE | NON SPECIFICATO
3331 | APPARECCHIO TESTA LETTO | OSPEDALE CIVICO E BENFRATELLI | DIVISIONE DI CHIRURGIA D'URGENZA (ALA SINISTRA) | PRODUTTORE NON RILEVABILE | NON SPECIFICATO
3330 | APPARECCHIO TESTA LETTO | OSPEDALE CIVICO E BENFRATELLI | DIVISIONE DI CHIRURGIA D'URGENZA (ALA SINISTRA) | PRODUTTORE NON RILEVABILE | NON SPECIFICATO
3437 | MONITOR | OSPEDALE CIVICO E BENFRATELLI | DIVISIONE DI CARDIOLOGIA E UTIC CON ANNESSI | MENNEN MEDICAL LTD | HORIZON 2000
3436 | RIPRODUTTORE LASER | OSPEDALE CIVICO E BENFRATELLI | DIVISIONE DI CARDIOLOGIA E UTIC CON ANNESSI | MITSUBISHI ELECTRIC CORP | NON SPECIFICATO
3435 | ECT | OSPEDALE CIVICO E BENFRATELLI | DIVISIONE DI CARDIOLOGIA E UTIC CON ANNESSI | ALOKA CO LTD | SSD 725
3329 | APPARECCHIO TESTA LETTO | OSPEDALE CIVICO E BENFRATELLI | DIVISIONE DI CHIRURGIA D'URGENZA (ALA SINISTRA) | PRODUTTORE NON RILEVABILE | NON SPECIFICATO
3328 | ELETTROCARDIOGRAFO | OSPEDALE CIVICO E BENFRATELLI | DIVISIONE DI CHIRURGIA D'URGENZA (ALA SINISTRA) | NIHON KOHDEN CORP | CARDIOFAX 6151
3327 | ELETTROCARDIOGRAFO | OSPEDALE CIVICO E BENFRATELLI | DIVISIONE DI CHIRURGIA D'URGENZA (ALA SINISTRA) | OTE BIOMEDICA | C 1 R
3326 | APPARECCHIO TESTA LETTO | OSPEDALE CIVICO E BENFRATELLI | DIVISIONE DI CHIRURGIA D'URGENZA (ALA SINISTRA) | PRODUTTORE NON RILEVABILE | NON SPECIFICATO
3325 | APPARECCHIO TESTA LETTO | OSPEDALE CIVICO E BENFRATELLI | DIVISIONE DI CHIRURGIA D'URGENZA (ALA SINISTRA) | PRODUTTORE NON RILEVABILE | NON SPECIFICATO
3324 | APPARECCHIO TESTA LETTO | OSPEDALE CIVICO E BENFRATELLI | DIVISIONE DI CHIRURGIA D'URGENZA (ALA SINISTRA) | PRODUTTORE NON RILEVABILE | NON SPECIFICATO
3323 | APPARECCHIO TESTA LETTO | OSPEDALE CIVICO E BENFRATELLI | DIVISIONE DI CHIRURGIA D'URGENZA (ALA SINISTRA) | PRODUTTORE NON RILEVABILE | NON SPECIFICATO
3432 | MONITOR | OSPEDALE CIVICO E BENFRATELLI | DIVISIONE DI CARDIOLOGIA E UTIC CON ANNESSI | MENNEN MEDICAL LTD | 740
3322 | APPARECCHIO TESTA LETTO | OSPEDALE CIVICO E BENFRATELLI | DIVISIONE DI CHIRURGIA D'URGENZA (ALA SINISTRA) | PRODUTTORE NON RILEVABILE | NON SPECIFICATO
3321 | APPARECCHIO TESTA LETTO | OSPEDALE CIVICO E BENFRATELLI | DIVISIONE DI CHIRURGIA D'URGENZA (ALA SINISTRA) | PRODUTTORE NON RILEVABILE | NON SPECIFICATO
3320 | APPARECCHIO TESTA LETTO | OSPEDALE CIVICO E BENFRATELLI | DIVISIONE DI CHIRURGIA D'URGENZA (ALA SINISTRA) | PRODUTTORE NON RILEVABILE | NON SPECIFICATO
3319 | APPARECCHIO TESTA LETTO | OSPEDALE CIVICO E BENFRATELLI | DIVISIONE DI CHIRURGIA D'URGENZA (ALA SINISTRA) | PRODUTTORE NON RILEVABILE | NON SPECIFICATO
3318 | APPARECCHIO TESTA LETTO | OSPEDALE CIVICO E BENFRATELLI | DIVISIONE DI CHIRURGIA D'URGENZA (ALA SINISTRA) | PRODUTTORE NON RILEVABILE | NON SPECIFICATO
3317 | APPARECCHIO TESTA LETTO | OSPEDALE CIVICO E BENFRATELLI | DIVISIONE DI CHIRURGIA D'URGENZA (ALA SINISTRA) | PRODUTTORE NON RILEVABILE | NON SPECIFICATO
3316 | APPARECCHIO TESTA LETTO | OSPEDALE CIVICO E BENFRATELLI | DIVISIONE DI CHIRURGIA D'URGENZA (ALA SINISTRA) | PRODUTTORE NON RILEVABILE | NON SPECIFICATO
3315 | ASPIRATORE MEDICO CHIRURGICO | OSPEDALE CIVICO E BENFRATELLI | DIVISIONE DI CHIRURGIA D'URGENZA (ALA SINISTRA) | ALSA APPARECCHI MEDICALI SRL | AS 60
3314 | ELETTROCARDIOGRAFO | OSPEDALE CIVICO E BENFRATELLI | DIVISIONE DI CHIRURGIA D'URGENZA (ALA SINISTRA) | SUZUKEN CO LTD | KENZ 1210
4458 | MICROSCOPIO OTTICO DA LABORATORIO | OSPEDALE ONCOLOGICO MAURIZIO ASCOLI | SERVIZIO DI ISTOLOGIA E ANATOMIA PATOLOGICA | LEICA MICROSYSTEMS WETZLAR GMBH | DIALUX
4457 | APPARECCHIO FOTOGRAFICO PER BIOIMMAGINI | OSPEDALE ONCOLOGICO MAURIZIO ASCOLI | SERVIZIO DI ISTOLOGIA E ANATOMIA PATOLOGICA | WILD HEERBRUGG AG | MPS 45
316 | LAVAVETRERIE | OSPEDALE DEI BAMBINI G. DI CRISTINA | LACTARIUM | MIELE & CIE GMBH CO | G 7735
311 | AGITATORE DA LABORATORIO | OSPEDALE DEI BAMBINI G. DI CRISTINA | LACTARIUM | VELP SCIENTIFICA SRL | ATE
310 | SIGILLA BIBERON | OSPEDALE DEI BAMBINI G. DI CRISTINA | LACTARIUM | GINEVRI SRL | NON SPECIFICATO
309 | SIGILLA BIBERON | OSPEDALE DEI BAMBINI G. DI CRISTINA | LACTARIUM | SARTORIUS AG | NON SPECIFICATO
308 | APPARECCHIO PER PRODUZIONE ACQUA PURA | OSPEDALE DEI BAMBINI G. DI CRISTINA | LACTARIUM | SCARDI SRL | NON SPECIFICATO
664 | PULSOSSIMETRO | OSPEDALE DEI BAMBINI G. DI CRISTINA | DIVISIONE DI NEONATOLOGIA | NONIN MEDICAL INC | N 8600
663 | POMPA DI INFUSIONE | OSPEDALE DEI BAMBINI G. DI CRISTINA | DIVISIONE DI NEONATOLOGIA | PRODUTTORE NON RILEVABILE | NON SPECIFICATO
662 | UMIDIFICATORE | OSPEDALE DEI BAMBINI G. DI CRISTINA | DIVISIONE DI NEONATOLOGIA | FISHER & PAYKEL HEALTHCARE | MR 428
661 | APPARECCHIO PER FOTOTERAPIA PEDIATRICA | OSPEDALE DEI BAMBINI G. DI CRISTINA | DIVISIONE DI NEONATOLOGIA | AMEDA AG | MSQ
5056 | DIAFANOSCOPIO | OSPEDALE CIVICO E BENFRATELLI |  | PRODUTTORE NON RILEVABILE | NON SPECIFICATO
5617 | ELETTROFORESI, APPARECCHIO PER | OSPEDALE CIVICO E BENFRATELLI | LABORATORIO ANALISI | WHATMAN BIOMETRA GMBH | PS 304
5611 | AMPLIFICATORE DI SEQUENZE NUCLEOTIDICHE | OSPEDALE CIVICO E BENFRATELLI | LABORATORIO ANALISI | PERKIN ELMER INC | GENE AMP PCR SYSTEM 9600
5602 | MONITOR | OSPEDALE CIVICO E BENFRATELLI | DIVISIONE DI CHIRURGIA VASCOLARE | NELLCOR PURITAN BENNETT INC | NPB 3940
5600 | BRONCOSCOPIO | OSPEDALE CIVICO E BENFRATELLI | DIVISIONE DI PNEUMOLOGIA | PENTAX CORP | FB 15 V
5570 | MONITOR | OSPEDALE CIVICO E BENFRATELLI | DIVISIONE DI CHIRURGIA VASCOLARE | NELLCOR PURITAN BENNETT INC | NPB 3940
5630 | BOLLITORE | OSPEDALE CIVICO E BENFRATELLI | DIVISIONE DI CHIRURGIA D'URGENZA (ALA SINISTRA) | PRODUTTORE NON RILEVABILE | NON SPECIFICATO
1561 | CONSOLLE PER TAVOLO TELECOMANDATO | OSPEDALE CIVICO E BENFRATELLI | RADIOLOGIA | SIEMENS AG | NON SPECIFICATO
396 | FONTE DI LUCE | OSPEDALE DEI BAMBINI G. DI CRISTINA | DIVISIONE DI CHIRURGIA PEDIATRICA COMPLESSO OPERATORIO | ACMI CORP | NON SPECIFICATO
393 | CARRELLO ELETTRIFICATO | OSPEDALE DEI BAMBINI G. DI CRISTINA | DIVISIONE DI CHIRURGIA PEDIATRICA COMPLESSO OPERATORIO | PRODUTTORE NON RILEVABILE | NON SPECIFICATO
3788 | CIRCOLAZIONE EXTRACORPOREA SISTEMA PER | OSPEDALE CIVICO E BENFRATELLI | CARDIOCHIRURGIA | PEMCO INC | 5745
3787 | CIRCOLAZIONE EXTRACORPOREA SISTEMA PER | OSPEDALE CIVICO E BENFRATELLI | CARDIOCHIRURGIA | PEMCO INC | 5745
3776 | CIRCOLAZIONE EXTRACORPOREA SISTEMA PER | OSPEDALE CIVICO E BENFRATELLI | CARDIOCHIRURGIA | PEMCO INC | 5745
3775 | CIRCOLAZIONE EXTRACORPOREA SISTEMA PER | OSPEDALE CIVICO E BENFRATELLI | CARDIOCHIRURGIA | PEMCO INC | 5745
3774 | CIRCOLAZIONE EXTRACORPOREA SISTEMA PER | OSPEDALE CIVICO E BENFRATELLI | CARDIOCHIRURGIA | PEMCO INC | 5745
3773 | CIRCOLAZIONE EXTRACORPOREA SISTEMA PER | OSPEDALE CIVICO E BENFRATELLI | CARDIOCHIRURGIA | PEMCO INC | 5745
3772 | CARRELLO ELETTRIFICATO | OSPEDALE CIVICO E BENFRATELLI | CARDIOCHIRURGIA | PRODUTTORE NON RILEVABILE | NON SPECIFICATO
3770 | POMPA SANGUE | OSPEDALE CIVICO E BENFRATELLI | CARDIOCHIRURGIA | BELLCO SPA | BL 705
2302 | ADATTATORE CAMERA CCD | OSPEDALE CIVICO E BENFRATELLI | COMPLESSO OPERATORIO ORTOPEDIA | ACUFEX MICROSURGICAL INC | NON SPECIFICATO
1212 | DENSIMETRO | OSPEDALE ONCOLOGICO MAURIZIO ASCOLI | SERVIZIO DI LABORATORIO ANALISI | BOEHRINGER MANNHEIM GMBH | RD 10
2296 | DEFIBRILLATORE | OSPEDALE CIVICO E BENFRATELLI | COMPLESSO OPERATORIO ORTOPEDIA | SOXIL SPA | S 220 A
1075 | ELETTROFORESI | OSPEDALE ONCOLOGICO MAURIZIO ASCOLI | SERVIZIO DI LABORATORIO ANALISI | BECKMAN INSTRUMENTS INC | PARAGON
2299 | FONTE DI LUCE PER ARTROSCOPIA | OSPEDALE CIVICO E BENFRATELLI | COMPLESSO OPERATORIO ORTOPEDIA | SMITH & NEPHEW PLC | NON SPECIFICATO
1064 | TERMINALE DEL NEFELOMETRO | OSPEDALE ONCOLOGICO MAURIZIO ASCOLI | SERVIZIO DI LABORATORIO ANALISI | BEHRINGWERKE AG | BEHRING NEPHELOMETER ANALYZER
1040 | CONTAGLOBULI | OSPEDALE ONCOLOGICO MAURIZIO ASCOLI | SERVIZIO DI LABORATORIO ANALISI | ABX SA | ARGOS 5 DIFF
2017 | CARDIOSTIMOLATORE | OSPEDALE CIVICO E BENFRATELLI | DIVISIONE DI CARDIOLOGIA E UTIC CON ANNESSI | PRODUTTORE NON RILEVABILE | NON SPECIFICATO
1984 | TERMOSALDATRICE | OSPEDALE CIVICO E BENFRATELLI | DIVISIONE OCULISTICA (DESTRA) | PRODUTTORE NON RILEVABILE | NON SPECIFICATO
1985 | APPARECCHIO PER CRIOCHIRURGIA | OSPEDALE CIVICO E BENFRATELLI | DIVISIONE OCULISTICA (DESTRA) | OPTIKON OFTALMOLOGIA SPA | CRYO LIGHT SR
1976 | LAMPADA FRONTALE | OSPEDALE CIVICO E BENFRATELLI | DIVISIONE OCULISTICA (DESTRA) | NEITZ INSTRUMENTS CO LTD | 10 H BINOCULARE
1374 | APPARECCHIO PORTATILE PER RADIOGRAFIA | OSPEDALE CIVICO E BENFRATELLI | RADIOLOGIA | SIEMENS AG | POLYMOBIL 2
2292 | TRAPANO ORTOPEDICO | OSPEDALE CIVICO E BENFRATELLI | COMPLESSO OPERATORIO ORTOPEDIA | STRYKER INSTRUMENTS | SK 296 098 EHD SAGITTALE
2291 | MONITOR | OSPEDALE CIVICO E BENFRATELLI | COMPLESSO OPERATORIO ORTOPEDIA | CSI CRITICARE SYSTEMS INC | 1100
2285 | MONITOR A BRILLANZA | OSPEDALE CIVICO E BENFRATELLI | COMPLESSO OPERATORIO ORTOPEDIA | EUROCOLUMBUS SRL | NON SPECIFICATO
2284 | MONITOR A BRILLANZA | OSPEDALE CIVICO E BENFRATELLI | COMPLESSO OPERATORIO ORTOPEDIA | EUROCOLUMBUS SRL | NON SPECIFICATO
1893 | EMOSSIMETRO | OSPEDALE CIVICO E BENFRATELLI | DIVISIONE DI PNEUMOLOGIA | INSTRUMENTATION LABORATORY | IL 282
2283 | PORTATILE PER RADIOSCOPIA | OSPEDALE CIVICO E BENFRATELLI | COMPLESSO OPERATORIO ORTOPEDIA | EUROCOLUMBUS SRL | EUROAMPLI 9 HF
2282 | ELETTROBISTURI | OSPEDALE CIVICO E BENFRATELLI | COMPLESSO OPERATORIO ORTOPEDIA | CONMED CORP | EXCALIBUR
2273 | CARICABATTERIE PER TRAPANO ORTOPEDICO | OSPEDALE CIVICO E BENFRATELLI | COMPLESSO OPERATORIO ORTOPEDIA | STRYKER INSTRUMENTS | 2110 BATTERY CHARGER
3904 | LAMPADA SCIALITICA | OSPEDALE CIVICO E BENFRATELLI | CARDIOCHIRURGIA | MARTIN MEDIZINTECHNIK GMBH | B 480 D
2272 | DEFIBRILLATORE MONITOR | OSPEDALE CIVICO E BENFRATELLI | ANESTESIA E RIANIMAZIONE | MEDTRONIC INC | NON SPECIFICATO
3903 | LAMPADA SCIALITICA | OSPEDALE CIVICO E BENFRATELLI | CARDIOCHIRURGIA | MARTIN MEDIZINTECHNIK GMBH | B 480 D
2889 | LETTO ADULTI ARTICOLATO | OSPEDALE CIVICO E BENFRATELLI | DIVISIONE I ANESTESIA E RIANIMAZIONE | PRODUTTORE NON RILEVABILE | NON SPECIFICATO
2270 | LAMPADA SCIALITICA | OSPEDALE CIVICO E BENFRATELLI | COMPLESSO OPERATORIO ORTOPEDIA | PRODUTTORE NON RILEVABILE | NON SPECIFICATO
4444 | CRIOSTATO | OSPEDALE ONCOLOGICO MAURIZIO ASCOLI | SERVIZIO DI ISTOLOGIA E ANATOMIA PATOLOGICA | LEICA MICROSYSTEMS WETZLAR GMBH | KRYOSTAT 1720
3056 | ECOTOMOGRAFO | OSPEDALE CIVICO E BENFRATELLI | DIVISIONE II MEDICINA | MEDISON CO LTD | SONOACE 4500
3055 | APPARECCHIO TESTA LETTO | OSPEDALE CIVICO E BENFRATELLI | DIVISIONE DI CHIRURGIA D'URGENZA (ALA SINISTRA) | PRODUTTORE NON RILEVABILE | NON SPECIFICATO
4443 | BILANCIA ANALITICA | OSPEDALE ONCOLOGICO MAURIZIO ASCOLI | SERVIZIO DI ISTOLOGIA E ANATOMIA PATOLOGICA | METTLER TOLEDO AG | NON SPECIFICATO
3054 | APPARECCHIO TESTA LETTO | OSPEDALE CIVICO E BENFRATELLI | DIVISIONE DI CHIRURGIA D'URGENZA (ALA SINISTRA) | PRODUTTORE NON RILEVABILE | NON SPECIFICATO
4442 | BAGNO TERMOSTATICO | OSPEDALE ONCOLOGICO MAURIZIO ASCOLI | SERVIZIO DI ISTOLOGIA E ANATOMIA PATOLOGICA | MILES INC | TISSUE TEK III THERMAL CONSOLE 4589
4441 | INCLUSORE AUTOMATICO DI PARAFFINA | OSPEDALE ONCOLOGICO MAURIZIO ASCOLI | SERVIZIO DI ISTOLOGIA E ANATOMIA PATOLOGICA | MILES INC | TISSUE TEK III 4590 DISPENSING CONSOLE
2429 | DEFIBRILLATORE | OSPEDALE CIVICO E BENFRATELLI | DIVISIONE I ANESTESIA E RIANIMAZIONE | ESAOTE SPA | MDF
3742 | CENTRALINA DI MONITORAGGIO | OSPEDALE CIVICO E BENFRATELLI | TERAPIA INTENSIVA | MENNEN MEDICAL LTD | NON SPECIFICATO
2428 | DEFIBRILLATORE | OSPEDALE CIVICO E BENFRATELLI | DIVISIONE I ANESTESIA E RIANIMAZIONE | ESAOTE SPA | MDF
2332 | LAMPADA SCIALITICA | OSPEDALE CIVICO E BENFRATELLI | DIVISIONE I ANESTESIA E RIANIMAZIONE | DERUNGS LICHT AG | NON SPECIFICATO
2331 | ELETTROBISTURI | OSPEDALE CIVICO E BENFRATELLI | DIVISIONE I ANESTESIA E RIANIMAZIONE | AARON BOVIE MEDICAL | X 101
4440 | PIASTRA RAFFREDDANTE PER PARAFFINA | OSPEDALE ONCOLOGICO MAURIZIO ASCOLI | SERVIZIO DI ISTOLOGIA E ANATOMIA PATOLOGICA | MILES INC | NON SPECIFICATO
2330 | PENSILE PER SALA OPERATORIA | OSPEDALE CIVICO E BENFRATELLI | DIVISIONE I ANESTESIA E RIANIMAZIONE | MARTIN MEDIZINTECHNIK GMBH | NON SPECIFICATO
2329 | ELETTROBISTURI | OSPEDALE CIVICO E BENFRATELLI | DIVISIONE I ANESTESIA E RIANIMAZIONE | NEOMED INC | NON SPECIFICATO
3739 | STAMPANTE GRAFICA | OSPEDALE CIVICO E BENFRATELLI | TERAPIA INTENSIVA | SEIKO INSTRUMENTS INC | VP 95 II
2328 | MONITOR | OSPEDALE CIVICO E BENFRATELLI | DIVISIONE I ANESTESIA E RIANIMAZIONE | CSI CRITICARE SYSTEMS INC | 1100
2327 | TAVOLO OPERATORIO | OSPEDALE CIVICO E BENFRATELLI | DIVISIONE I ANESTESIA E RIANIMAZIONE | OPT OFFICINA DI PROTESI TRENTO SPA | OPT 80
4438 | INCLUSORE AUTOMATICO DI PARAFFINA | OSPEDALE ONCOLOGICO MAURIZIO ASCOLI | SERVIZIO DI ISTOLOGIA E ANATOMIA PATOLOGICA | THERMO SHANDON SCIENTIFIC UK | NON SPECIFICATO
4437 | INCUBATORE | OSPEDALE ONCOLOGICO MAURIZIO ASCOLI | SERVIZIO DI ISTOLOGIA E ANATOMIA PATOLOGICA | HERAEUS INSTRUMENTS GMBH | NON SPECIFICATO
4436 | INCUBATORE | OSPEDALE ONCOLOGICO MAURIZIO ASCOLI | SERVIZIO DI ISTOLOGIA E ANATOMIA PATOLOGICA | OCRAS ZAMBELLI SRL | NON SPECIFICATO
3737 | PERSONAL COMPUTER | OSPEDALE CIVICO E BENFRATELLI | TERAPIA INTENSIVA | MENNEN MEDICAL LTD | NON SPECIFICATO
2324 | LAMPADA SCIALITICA | OSPEDALE CIVICO E BENFRATELLI | DIVISIONE I ANESTESIA E RIANIMAZIONE | MARTIN MEDIZINTECHNIK GMBH | B 480 S
2323 | LETTO ADULTI ARTICOLATO | OSPEDALE CIVICO E BENFRATELLI | DIVISIONE I ANESTESIA E RIANIMAZIONE | PRODUTTORE NON RILEVABILE | NON SPECIFICATO
2322 | PENSILE PER SALA OPERATORIA | OSPEDALE CIVICO E BENFRATELLI | DIVISIONE I ANESTESIA E RIANIMAZIONE | MARTIN MEDIZINTECHNIK GMBH | NON SPECIFICATO
2321 | ASPIRATORE MEDICO CHIRURGICO | OSPEDALE CIVICO E BENFRATELLI | DIVISIONE I ANESTESIA E RIANIMAZIONE | FASET ITALIANA SPA | 208 MEC
4435 | INCUBATORE | OSPEDALE ONCOLOGICO MAURIZIO ASCOLI | SERVIZIO DI ISTOLOGIA E ANATOMIA PATOLOGICA | PRODUTTORE NON RILEVABILE | NON SPECIFICATO
4434 | PIASTRA RISCALDANTE | OSPEDALE ONCOLOGICO MAURIZIO ASCOLI | SERVIZIO DI ISTOLOGIA E ANATOMIA PATOLOGICA | ALLIED HEALTHCARE PRODUCTS INC | NON SPECIFICATO
4433 | BAGNO TERMOSTATICO | OSPEDALE ONCOLOGICO MAURIZIO ASCOLI | SERVIZIO DI ISTOLOGIA E ANATOMIA PATOLOGICA | BIO OPTICA MILANO SPA | NON SPECIFICATO
4432 | BAGNO TERMOSTATICO | OSPEDALE ONCOLOGICO MAURIZIO ASCOLI | SERVIZIO DI ISTOLOGIA E ANATOMIA PATOLOGICA | FISHER SCIENTIFIC CO | 135 TISSUE PREP
4431 | BAGNO TERMOSTATICO | OSPEDALE ONCOLOGICO MAURIZIO ASCOLI | SERVIZIO DI ISTOLOGIA E ANATOMIA PATOLOGICA | INTERCONTINENTAL SRL | NON SPECIFICATO
3733 | MONITOR ECG | OSPEDALE CIVICO E BENFRATELLI | TERAPIA INTENSIVA | HEWLETT PACKARD CO | M 1771 A PAGE WRITER 200
4429 | BAGNO TERMOSTATICO | OSPEDALE ONCOLOGICO MAURIZIO ASCOLI | SERVIZIO DI ISTOLOGIA E ANATOMIA PATOLOGICA | INTERCONTINENTAL SRL | NON SPECIFICATO
4428 | BAGNO TERMOSTATICO | OSPEDALE ONCOLOGICO MAURIZIO ASCOLI | SERVIZIO DI ISTOLOGIA E ANATOMIA PATOLOGICA | INTERCONTINENTAL SRL | NON SPECIFICATO
3732 | APP. PER EMOCROMO | OSPEDALE CIVICO E BENFRATELLI | TERAPIA INTENSIVA | MEDTRONIC INC | ACT II
2896 | UMIDIFICATORE | OSPEDALE CIVICO E BENFRATELLI | DIVISIONE I ANESTESIA E RIANIMAZIONE | KENDALL HEALTHCARE | AERODYNE THERMO 57303
3731 | EMOGAS ANALIZZATORE | OSPEDALE CIVICO E BENFRATELLI | TERAPIA INTENSIVA | MALLINCKRODT MEDICAL GMBH | GEM STAT
2256 | APPARECCHIO PER DIALISI PERITONEALE | OSPEDALE CIVICO E BENFRATELLI | DIVISIONE DI NEFROLOGIA E DIALISI | FRESENIUS HEMOCARE GMBH | QUANTUM PD NIGHT
2255 | APPARECCHIO PER DIALISI PERITONEALE | OSPEDALE CIVICO E BENFRATELLI | DIVISIONE DI NEFROLOGIA E DIALISI | BAXTER HEALTHCARE CORP | NON SPECIFICATO
3729 | UMIDIFICATORE | OSPEDALE CIVICO E BENFRATELLI | TERAPIA INTENSIVA | FISHER & PAYKEL HEALTHCARE | MR 428
2254 | APPARECCHIO PER DIALISI PERITONEALE | OSPEDALE CIVICO E BENFRATELLI | DIVISIONE DI NEFROLOGIA E DIALISI | BAXTER HEALTHCARE CORP | NON SPECIFICATO
3728 | UMIDIFICATORE | OSPEDALE CIVICO E BENFRATELLI | TERAPIA INTENSIVA | FISHER & PAYKEL HEALTHCARE | MR 428
2253 | SCALDASACCHE A BAGNO TERMOSTATICO | OSPEDALE CIVICO E BENFRATELLI | DIVISIONE DI NEFROLOGIA E DIALISI | PRODUTTORE NON RILEVABILE | NON SPECIFICATO
2876 | PULSOSSIMETRO | OSPEDALE CIVICO E BENFRATELLI | DIVISIONE I ANESTESIA E RIANIMAZIONE | SIMED CORP | S 100 E
2252 | SCALDASACCHE A BAGNO TERMOSTATICO | OSPEDALE CIVICO E BENFRATELLI | DIVISIONE DI NEFROLOGIA E DIALISI | BAXTER HEALTHCARE CORP | BW03
3727 | UMIDIFICATORE | OSPEDALE CIVICO E BENFRATELLI | TERAPIA INTENSIVA | FISHER & PAYKEL HEALTHCARE | MR 428
2251 | APPARECCHIO PER DIALISI PERITONEALE | OSPEDALE CIVICO E BENFRATELLI | DIVISIONE DI NEFROLOGIA E DIALISI | MEDIONICS INTERNATIONAL INC | SELECTRA AMIGO 1
3726 | MONITOR PER VENTILAZIONE | OSPEDALE CIVICO E BENFRATELLI | TERAPIA INTENSIVA | ENGSTROM GAMBRO | ELIZA
3422 | COAGULOMETRO | OSPEDALE CIVICO E BENFRATELLI | DIVISIONE DI CARDIOLOGIA E UTIC CON ANNESSI | MEDTRONIC INC | ACT II
3421 | ECG | OSPEDALE CIVICO E BENFRATELLI | DIVISIONE DI CARDIOLOGIA E UTIC CON ANNESSI | REMCO ITALIA SPA CARDIOLINE | CARDIOLINE ETA 40
3722 | POMPA NUTRIZIONALE ENTERALE | OSPEDALE CIVICO E BENFRATELLI | TERAPIA INTENSIVA | ABBOTT LABORATORIES | FLEXIFLO II
3721 | POMPA NUTRIZIONALE ENTERALE | OSPEDALE CIVICO E BENFRATELLI | TERAPIA INTENSIVA | ABBOTT LABORATORIES | FLEXIFLO II
3717 | POMPA A INFUSIONE | OSPEDALE CIVICO E BENFRATELLI | TERAPIA INTENSIVA | B BRAUN GMBH | INFUSOMAT SECURA
3715 | POMPOA A INFUSIONE | OSPEDALE CIVICO E BENFRATELLI | TERAPIA INTENSIVA | B BRAUN GMBH | INFUSOMAT FM
3710 | POMPA A INFUSIONE | OSPEDALE CIVICO E BENFRATELLI | TERAPIA INTENSIVA | B BRAUN GMBH | INFUSOMAT SECURA
3708 | POMPA A INFUSIONE | OSPEDALE CIVICO E BENFRATELLI | TERAPIA INTENSIVA | B BRAUN GMBH | INFUSOMAT SECURA
3707 | POMPA A INFUSIONE | OSPEDALE CIVICO E BENFRATELLI | TERAPIA INTENSIVA | B BRAUN GMBH | INFUSOMAT SECURA
3705 | APP. PER GLUCOSIO | OSPEDALE CIVICO E BENFRATELLI | TERAPIA INTENSIVA | HEMOCUE AB | B GLUCOSE
678 | ANALIZZATORE AUTOMATICO EMOCOLTURE | OSPEDALE DEI BAMBINI G. DI CRISTINA | LABORATORIO MALATTIE INFETTIVE | BECTON DICKINSON & CO | BACTEC 460
677 | INCUBATORE | OSPEDALE DEI BAMBINI G. DI CRISTINA |  | INTERCONTINENTAL SRL | NON SPECIFICATO
675 | CAPPA STERILE | OSPEDALE DEI BAMBINI G. DI CRISTINA |  | FASTER SRL | ULTRASAFE 48 D
674 | STERILIZZATRICE A SECCO | OSPEDALE DEI BAMBINI G. DI CRISTINA |  | ASAL SRL | 703
673 | CONGELATORE DA LABORATORIO | OSPEDALE DEI BAMBINI G. DI CRISTINA |  | ANGELANTONI INDUSTRIE SPA | NON SPECIFICATO
672 | CONGELATORE DA LABORATORIO | OSPEDALE DEI BAMBINI G. DI CRISTINA |  | PRODUTTORE NON RILEVABILE | NON SPECIFICATO
671 | CAONGELATORE DA LABORATORIO | OSPEDALE DEI BAMBINI G. DI CRISTINA |  | ANGELANTONI INDUSTRIE SPA | AR 2000
670 | INCUBATORE | OSPEDALE DEI BAMBINI G. DI CRISTINA |  | LASELETTRONIC VISMARA SRL | NON SPECIFICATO
233 | STAMPANTE | OSPEDALE DEI BAMBINI G. DI CRISTINA | LABORATORIO ANALISI | EPSON ITALIA SPA | FX 870
232 | SCHERMO | OSPEDALE DEI BAMBINI G. DI CRISTINA | LABORATORIO ANALISI | EPSON ITALIA SPA | E 1172 E
231 | PERSONAL COMPUTER | OSPEDALE DEI BAMBINI G. DI CRISTINA | LABORATORIO ANALISI | EPSON ITALIA SPA | EL 2
230 | ANALIZZATORE FECI | OSPEDALE DEI BAMBINI G. DI CRISTINA | LABORATORIO ANALISI | QUINTRON INSTRUMENT CO INC | 8820
229 | REGISTRATORE SU CARTA | OSPEDALE DEI BAMBINI G. DI CRISTINA | LABORATORIO ANALISI | HEWLETT PACKARD CO | THINK JET
228 | ANALIZZATORE NEFELOMETRICO PER IMMUNOCHIMICA | OSPEDALE DEI BAMBINI G. DI CRISTINA | LABORATORIO ANALISI | BEHRINGWERKE AG | BEHRING NEPHELOMETER ANALYZER
227 | AGITATORE DA LABORATORIO | OSPEDALE DEI BAMBINI G. DI CRISTINA | LABORATORIO ANALISI | BEHRINGWERKE AG | NON SPECIFICATO
226 | LAVATORE CUVETTE | OSPEDALE DEI BAMBINI G. DI CRISTINA | LABORATORIO ANALISI | GIO DE VITA & CO SRL | NON SPECIFICATO
224 | CAMPIONATORE AUTOMATICO | OSPEDALE DEI BAMBINI G. DI CRISTINA | LABORATORIO ANALISI | ARKRAY INC | AS 9411
220 | AGITATORE DA LABORATORIO | OSPEDALE DEI BAMBINI G. DI CRISTINA | LABORATORIO ANALISI | CHIRON DIAGNOSTICS CORP | NON SPECIFICATO
219 | STAMPANTE | OSPEDALE DEI BAMBINI G. DI CRISTINA | LABORATORIO ANALISI | OKIDATA OFFICE PRODUCTS DV | MICROLINE 182 ELITE
218 | SCHERMO | OSPEDALE DEI BAMBINI G. DI CRISTINA | LABORATORIO ANALISI | ACER AMERICA CORP | NON SPECIFICATO
217 | PERSONAL COMPUTER | OSPEDALE DEI BAMBINI G. DI CRISTINA | LABORATORIO ANALISI | PRODUTTORE NON RILEVABILE | NON SPECIFICATO
216 | DILUITORE | OSPEDALE DEI BAMBINI G. DI CRISTINA | LABORATORIO ANALISI | HAMILTON MEDICAL AG | MICROLAB 2200
215 | SCHERMO | OSPEDALE DEI BAMBINI G. DI CRISTINA | LABORATORIO ANALISI | PRODUTTORE NON RILEVABILE | NON SPECIFICATO
214 | PERSONAL COMPUTER | OSPEDALE DEI BAMBINI G. DI CRISTINA | LABORATORIO ANALISI | PRODUTTORE NON RILEVABILE | NON SPECIFICATO
213 | PREPARATORE AUTOMATICO PIASTRE | OSPEDALE DEI BAMBINI G. DI CRISTINA | LABORATORIO ANALISI | CHIRON DIAGNOSTICS CORP | MAGIC LITE ALLERGY MANAGER
212 | FOTOMETRO | OSPEDALE DEI BAMBINI G. DI CRISTINA | LABORATORIO ANALISI | EG & G BERTHOLD LABORATORIUM PROF DR BERTHOLD GMBH & CO | LB 954
654 | CULLA TERMICA | OSPEDALE DEI BAMBINI G. DI CRISTINA | DIVISIONE DI NEONATOLOGIA | AMEDA AG | AMETHERM
211 | STAMPANTE | OSPEDALE DEI BAMBINI G. DI CRISTINA | LABORATORIO ANALISI | EPSON ITALIA SPA | LQ 500
210 | SCHERMO | OSPEDALE DEI BAMBINI G. DI CRISTINA | LABORATORIO ANALISI | OLIVETTI SPA | CDU 1431 GS02
179 | SCHERMO | OSPEDALE DEI BAMBINI G. DI CRISTINA | LABORATORIO ANALISI | HEWLETT PACKARD CO | NON SPECIFICATO
653 | CULLA TERMICA | OSPEDALE DEI BAMBINI G. DI CRISTINA | DIVISIONE DI NEONATOLOGIA | AMEDA AG | AMETHERM
178 | PERSONAL COMPUTER | OSPEDALE DEI BAMBINI G. DI CRISTINA | LABORATORIO ANALISI | HEWLETT PACKARD CO | VECTRA VL
652 | CULLA TERMICA | OSPEDALE DEI BAMBINI G. DI CRISTINA | DIVISIONE DI NEONATOLOGIA | AMEDA AG | AMETHERM
177 | STAMPANTE | OSPEDALE DEI BAMBINI G. DI CRISTINA | LABORATORIO ANALISI | EPSON ITALIA SPA | LQ 570 PLUS
651 | APPARECCHIO PER TERMOREGOLAZIONE CORPOREA | OSPEDALE DEI BAMBINI G. DI CRISTINA | DIVISIONE DI NEONATOLOGIA | AMEDA AG | AMETHERM
171 | ELETTROFORESI AUTOMATICA | OSPEDALE DEI BAMBINI G. DI CRISTINA | LABORATORIO ANALISI | JOKOH CO LTD | CTE 150
170 | STAMPANTE | OSPEDALE DEI BAMBINI G. DI CRISTINA | LABORATORIO ANALISI | HEWLETT PACKARD CO | DESKJET 1600 C
169 | SCHERMO | OSPEDALE DEI BAMBINI G. DI CRISTINA | LABORATORIO ANALISI | APPLE COMPUTER INC | APPLE VISION 1710
159 | STAMPANTE | OSPEDALE DEI BAMBINI G. DI CRISTINA | LABORATORIO ANALISI | CANON INC | BJC 250
158 | SCHERMO | OSPEDALE DEI BAMBINI G. DI CRISTINA | LABORATORIO ANALISI | HEWLETT PACKARD CO | D 1024 LOW EMISSION
156 | COAGULOMETRO | OSPEDALE DEI BAMBINI G. DI CRISTINA | LABORATORIO ANALISI | SYSMEX CORP | CA 5000
155 | COAGULOMETRO | OSPEDALE DEI BAMBINI G. DI CRISTINA | LABORATORIO ANALISI | INSTRUMENTATION LABORATORY | ACL 200
152 | EMOGASANALIZZATORE | OSPEDALE DEI BAMBINI G. DI CRISTINA | LABORATORIO ANALISI | INSTRUMENTATION LABORATORY | BG3 1420
151 | COAGULOMETRO | OSPEDALE DEI BAMBINI G. DI CRISTINA | LABORATORIO ANALISI | ROCHE DIAGNOSTIC SYSTEM HOFFMANN LA ROCHE | COBAS FIBRO
147 | CONTA RETICOLOCITI | OSPEDALE DEI BAMBINI G. DI CRISTINA | LABORATORIO ANALISI | SYSMEX CORP | R 3000
146 | ANALIZZATORE MULTIPARAMETRICO SELETTIVO | OSPEDALE DEI BAMBINI G. DI CRISTINA | LABORATORIO ANALISI | ARKRAY INC | SPOTCHEM SP 4410
145 | FOTOMETRO | OSPEDALE DEI BAMBINI G. DI CRISTINA | LABORATORIO ANALISI | BOEHRINGER MANNHEIM GMBH | REFLOTRON
63 | PULSOSSIMETRO | OSPEDALE DEI BAMBINI G. DI CRISTINA | PEDIATRIA II | MINOLTA CO LTD | PULSOX 3IF
58 | NEBULIZZATORE A ULTRASUONI | OSPEDALE DEI BAMBINI G. DI CRISTINA | PEDIATRIA II | DEVILBISS HEALTH CARE UK LTD | ULTRA NEB 2000
56 | NEBULIZZATORE A ULTRASUONI | OSPEDALE DEI BAMBINI G. DI CRISTINA | PEDIATRIA II | DEVILBISS HEALTH CARE UK LTD | ULTRA NEB 2000
55 | NEBULIZZATORE A ULTRASUONI | OSPEDALE DEI BAMBINI G. DI CRISTINA | PEDIATRIA II | DEVILBISS HEALTH CARE UK LTD | ULTRA NEB 2000
54 | NEBULIZZATORE A ULTRASUONI | OSPEDALE DEI BAMBINI G. DI CRISTINA | PEDIATRIA II | DEVILBISS HEALTH CARE UK LTD | ULTRA NEB 2000
649 | LAMPADA FOTOTERAPIA PEDIATRICA | OSPEDALE DEI BAMBINI G. DI CRISTINA | DIVISIONE DI NEONATOLOGIA | PRODUTTORE NON RILEVABILE | NON SPECIFICATO
41 | NEBULIZZATORE A ULTRASUONI | OSPEDALE DEI BAMBINI G. DI CRISTINA | PEDIATRIA II | PRODUTTORE NON RILEVABILE | NON SPECIFICATO
5443 | DIAFANOSCOPIO | OSPEDALE CIVICO E BENFRATELLI | RADIOLOGIA | CABLAS SRL | NON SPECIFICATO
5446 | DIAFANOSCOPIO | OSPEDALE CIVICO E BENFRATELLI | RADIOLOGIA | CABLAS SRL | NON SPECIFICATO
5442 | DIAFANOSCOPIO | OSPEDALE CIVICO E BENFRATELLI | RADIOLOGIA | CABLAS SRL | NON SPECIFICATO
5451 | DIAFANOSCOPIO | OSPEDALE CIVICO E BENFRATELLI | RADIOLOGIA | CABLAS SRL | NON SPECIFICATO
5435 | DIAFANOSCOPIO | OSPEDALE CIVICO E BENFRATELLI | RADIOLOGIA | CABLAS SRL | NON SPECIFICATO
5436 | CARICA BATTERIE | OSPEDALE DEI BAMBINI G. DI CRISTINA | PRONTO SOCCORSO | PRODUTTORE NON RILEVABILE | NON SPECIFICATO
5437 | LARINGOSCOPIO | OSPEDALE DEI BAMBINI G. DI CRISTINA | PRONTO SOCCORSO | PRODUTTORE NON RILEVABILE | NON SPECIFICATO
5423 | CARICATORE BATTERIE | OSPEDALE CIVICO E BENFRATELLI | DIVISIONE DI ORTOPEDIA (ALA SINISTRA) | PRODUTTORE NON RILEVABILE | NON SPECIFICATO
5422 | CARICA BATTERIA | OSPEDALE CIVICO E BENFRATELLI | DIVISIONE DI ORTOPEDIA (ALA SINISTRA) | PRODUTTORE NON RILEVABILE | NON SPECIFICATO
5413 | SOLLEVATORE PAZIENTI | OSPEDALE CIVICO E BENFRATELLI | DIVISIONE DI NEUROCHIRURGIA (ALA DESTRA) | SANIX SRL | FANTIX SX 55
5418 | SOLLEVATORE PAZIENTE | OSPEDALE CIVICO E BENFRATELLI | DIVISIONE DI ORTOPEDIA (ALA SINISTRA) | SANIX SRL | FANTIX SX 55
5502 | LAMPADA SCIALITICA | OSPEDALE DEI BAMBINI G. DI CRISTINA | DIVISIONE DI NEFROLOGIA E DIALISI | LUXO ASA | OUTPATIENT II FLOOR
5504 | ASPIRATORE MEDICO CHIRURGICO | OSPEDALE DEI BAMBINI G. DI CRISTINA | DIVISIONE DI NEFROLOGIA E DIALISI | GIMA SPA | SUPER TOBI
5426 | LAVASTRUMENTI | OSPEDALE ONCOLOGICO MAURIZIO ASCOLI | ANESTESIA E RIANIMAZIONE | MIELE & CIE GMBH CO | G 7782 CD
5425 | PENSILE PER SALA OPERATORIA | OSPEDALE ONCOLOGICO MAURIZIO ASCOLI | ANESTESIA E RIANIMAZIONE | DRAEGER MEDICAL ITALIA SPA | NON SPECIFICATO
5427 | PENSILE PER SALA OPERATORIA | OSPEDALE ONCOLOGICO MAURIZIO ASCOLI | ANESTESIA E RIANIMAZIONE | DRAEGER MEDICAL AG & CO. KGAA | DVE 8082
5503 | MONITOR ECG | OSPEDALE DEI BAMBINI G. DI CRISTINA | DIVISIONE DI RIANIMAZIONE E ANESTESIA | DATASCOPE CORP | PASSPORT EL 5L
5517 | STAMPANTE | OSPEDALE DEI BAMBINI G. DI CRISTINA | SERVIZIO DI CARDIOLOGIA | PRODUTTORE NON RILEVABILE | NON SPECIFICATO
5518 | RIPRODUTTORE VIDEO DI IMMAGINI | OSPEDALE DEI BAMBINI G. DI CRISTINA | SERVIZIO DI CARDIOLOGIA | SONY CORP | UP 890 MD
5519 | ECOGRAFO | OSPEDALE DEI BAMBINI G. DI CRISTINA | SERVIZIO DI CARDIOLOGIA | HEWLETT PACKARD CO | SONOS 5500
5523 | DIAFANOSCOPIO | OSPEDALE DEI BAMBINI G. DI CRISTINA | SERVIZIO RADIOLOGIA | PRODUTTORE NON RILEVABILE | NON SPECIFICATO
6218 | MISURATORE GITTATA CARDIACA | OSPEDALE CIVICO E BENFRATELLI | CHIRURGIA TORACICA | BAXTER HEALTHCARE CORP | NON SPECIFICATO
6209 | AUTOTRASFUSIONE, APPARECCHIO PER.. | OSPEDALE CIVICO E BENFRATELLI | CHIRURGIA TORACICA | HAEMONETICS CORP | CELL SAVER 5
6245 | RISCALDATORE D'ARIA | OSPEDALE CIVICO E BENFRATELLI | CHIRURGIA TORACICA | GAYMAR INDUSTRIES INC | THERMACARE TC 3003
5382 | RISCALDATORE D'ARIA | OSPEDALE CIVICO E BENFRATELLI | CHIRURGIA TORACICA | SEABROOK MEDICAL SYSTEM INC | NON SPECIFICATO
5383 | RISCALDATORE D' ARIA | OSPEDALE CIVICO E BENFRATELLI | CHIRURGIA TORACICA | SEABROOK MEDICAL SYSTEM INC | NON SPECIFICATO
5513 | PERSONAL COMPUTER | OSPEDALE CIVICO E BENFRATELLI | DIVISIONE DI CARDIOLOGIA E UTIC CON ANNESSI | HEWLETT PACKARD CO | NON SPECIFICATO
5512 | STAMPANTE | OSPEDALE CIVICO E BENFRATELLI | DIVISIONE DI CARDIOLOGIA E UTIC CON ANNESSI | HEWLETT PACKARD CO | LASERJET 6 P
6456 |  | OSPEDALE CIVICO E BENFRATELLI | CHIRURGIA TORACICA | PRODUTTORE NON RILEVABILE | NON SPECIFICATO
6251 | FRIGORIFERO BIOLOGICO | OSPEDALE CIVICO E BENFRATELLI | CHIRURGIA TORACICA | ZOPPAS | NON SPECIFICATO
6250 | CONGELATORE DA LABORATORIO | OSPEDALE CIVICO E BENFRATELLI | CHIRURGIA TORACICA | LABCO SNC | UTV 60
6248 |  | OSPEDALE CIVICO E BENFRATELLI | CHIRURGIA TORACICA | FISHER & PAYKEL HEALTHCARE | MR 730
6244 | FRIGORIFERO BIOLOGICO. | OSPEDALE CIVICO E BENFRATELLI | UNITÀ TRAPIANTO RENALE | PRODUTTORE NON RILEVABILE | NON SPECIFICATO
6239 |  | OSPEDALE CIVICO E BENFRATELLI | CHIRURGIA TORACICA | KENDALL HEALTHCARE | SCD SEQUEL
6234 |  | OSPEDALE CIVICO E BENFRATELLI | CHIRURGIA TORACICA | KENDALL HEALTHCARE | SCD SEQUEL
6232 |  | OSPEDALE CIVICO E BENFRATELLI | UNITÀ TRAPIANTO RENALE | PRODUTTORE NON RILEVABILE | NON SPECIFICATO
2875 | CARRELLO ELETTRIFICATO | OSPEDALE CIVICO E BENFRATELLI | DIVISIONE I ANESTESIA E RIANIMAZIONE | SOXIL SPA | SD 601 J
2493 | LETTO ADULTI ARTICOLATO | OSPEDALE CIVICO E BENFRATELLI | DIVISIONE I ANESTESIA E RIANIMAZIONE | PRODUTTORE NON RILEVABILE | NON SPECIFICATO
2491 | LETTO ADULTI ARTICOLATO | OSPEDALE CIVICO E BENFRATELLI | DIVISIONE I ANESTESIA E RIANIMAZIONE | PRODUTTORE NON RILEVABILE | NON SPECIFICATO
3902 | LAMPADA SCIALITICA | OSPEDALE CIVICO E BENFRATELLI | CARDIOCHIRURGIA | MARTIN MEDIZINTECHNIK GMBH | B 480 D
2439 | LETTO ADULTI ARTICOLATO | OSPEDALE CIVICO E BENFRATELLI | DIVISIONE I ANESTESIA E RIANIMAZIONE | PRODUTTORE NON RILEVABILE | NON SPECIFICATO
2438 | LETTO ADULTI ARTICOLATO | OSPEDALE CIVICO E BENFRATELLI | DIVISIONE I ANESTESIA E RIANIMAZIONE | PRODUTTORE NON RILEVABILE | NON SPECIFICATO
2437 | LETTO ADULTI ARTICOLATO | OSPEDALE CIVICO E BENFRATELLI | DIVISIONE I ANESTESIA E RIANIMAZIONE | PRODUTTORE NON RILEVABILE | NON SPECIFICATO
2436 | LETTO ADULTI ARTICOLATO | OSPEDALE CIVICO E BENFRATELLI | DIVISIONE I ANESTESIA E RIANIMAZIONE | PRODUTTORE NON RILEVABILE | NON SPECIFICATO
2435 | LETTO ADULTI ARTICOLATO | OSPEDALE CIVICO E BENFRATELLI | DIVISIONE I ANESTESIA E RIANIMAZIONE | PRODUTTORE NON RILEVABILE | NON SPECIFICATO
2434 | LETTO ADULTI ARTICOLATO | OSPEDALE CIVICO E BENFRATELLI | DIVISIONE I ANESTESIA E RIANIMAZIONE | PRODUTTORE NON RILEVABILE | NON SPECIFICATO
2433 | LETTO ADULTI ARTICOLATO | OSPEDALE CIVICO E BENFRATELLI | DIVISIONE I ANESTESIA E RIANIMAZIONE | PRODUTTORE NON RILEVABILE | NON SPECIFICATO
2432 | LETTO ADULTI ARTICOLATO | OSPEDALE CIVICO E BENFRATELLI | DIVISIONE I ANESTESIA E RIANIMAZIONE | PRODUTTORE NON RILEVABILE | NON SPECIFICATO
2431 | LETTO ADULTI ARTICOLATO | OSPEDALE CIVICO E BENFRATELLI | DIVISIONE I ANESTESIA E RIANIMAZIONE | PRODUTTORE NON RILEVABILE | NON SPECIFICATO
2430 | LETTO ADULTI ARTICOLATO | OSPEDALE CIVICO E BENFRATELLI | DIVISIONE I ANESTESIA E RIANIMAZIONE | PRODUTTORE NON RILEVABILE | NON SPECIFICATO
2268 | LAMPADA SCIALITICA | OSPEDALE CIVICO E BENFRATELLI | COMPLESSO OPERATORIO ORTOPEDIA | DR MACH GMBH & CO | NON SPECIFICATO
2267 | LAMPADA SCIALITICA SATELLITE | OSPEDALE CIVICO E BENFRATELLI | COMPLESSO OPERATORIO ORTOPEDIA | DR MACH GMBH & CO | NON SPECIFICATO
2342 | MONITOR | OSPEDALE CIVICO E BENFRATELLI | DIVISIONE I ANESTESIA E RIANIMAZIONE | PRODUTTORE NON RILEVABILE | NON SPECIFICATO
2266 | LAMPADA SCIALITICA | OSPEDALE CIVICO E BENFRATELLI | COMPLESSO OPERATORIO ORTOPEDIA | PRODUTTORE NON RILEVABILE | NON SPECIFICATO
2340 | LETTO ADULTI ARTICOLATO | OSPEDALE CIVICO E BENFRATELLI | DIVISIONE I ANESTESIA E RIANIMAZIONE | PRODUTTORE NON RILEVABILE | NON SPECIFICATO
2745 | FLUORANGIOGRAFO | OSPEDALE CIVICO E BENFRATELLI | DIVISIONE OCULISTICA (DESTRA) | CANON INC | CF 60 U
902 | APPARECCHIO PER DIALISI PERITONEALE | OSPEDALE DEI BAMBINI G. DI CRISTINA | DIVISIONE DI NEFROLOGIA E DIALISI | GAMBRO AB | NON SPECIFICATO
901 | APPARECCHIO PER DIALISI PERITONEALE | OSPEDALE DEI BAMBINI G. DI CRISTINA | DIVISIONE DI NEFROLOGIA E DIALISI | FRESENIUS HEMOCARE GMBH | QUANTUM PD NIGHT
900 | CARRELLO ELETTRIFICATO | OSPEDALE DEI BAMBINI G. DI CRISTINA | DIVISIONE DI NEFROLOGIA E DIALISI | GAMBRO AB | DFC 10 25
896 | MODULO BICARBONATO PER DIALISI | OSPEDALE DEI BAMBINI G. DI CRISTINA | DIVISIONE DI NEFROLOGIA E DIALISI | GAMBRO AB | BCM 10 2
889 | CARRELLO ELETTRIFICATO | OSPEDALE DEI BAMBINI G. DI CRISTINA | DIVISIONE DI NEFROLOGIA E DIALISI | GAMBRO AB | DFC 10 25
891 | LETTO A BILANCIA PER DIALISI | OSPEDALE DEI BAMBINI G. DI CRISTINA | DIVISIONE DI NEFROLOGIA E DIALISI | TASSINARI BILANCE SRL | NON SPECIFICATO
890 | LETTO A BILANCIA PER DIALISI | OSPEDALE DEI BAMBINI G. DI CRISTINA | DIVISIONE DI NEFROLOGIA E DIALISI | TASSINARI BILANCE SRL | NON SPECIFICATO
888 | CARRELLO ELETTRIFICATO | OSPEDALE DEI BAMBINI G. DI CRISTINA | DIVISIONE DI NEFROLOGIA E DIALISI | GAMBRO AB | DFC 10 25
4010 | CARRELLO ELETTRIFICATO | OSPEDALE CIVICO E BENFRATELLI | DIVISIONE DI CHIRURGIA VASCOLARE | SOXIL SPA | NON SPECIFICATO
4009 | APPARECCHIO PER ANESTESIA | OSPEDALE CIVICO E BENFRATELLI | DIVISIONE DI CHIRURGIA VASCOLARE | SOXIL SPA | JOLLYTRONIC
3884 | POMPA SANGUE | OSPEDALE CIVICO E BENFRATELLI | CARDIOCHIRURGIA | BELLCO SPA | BL 705
3883 | APPARECCHIO PER CIRCOLAZIONE EXTRACORPOREA | OSPEDALE CIVICO E BENFRATELLI | CARDIOCHIRURGIA | PEMCO INC | 5745
3882 | APPARECCHIO PER CIRCOLAZIONE EXTRACORPOREA | OSPEDALE CIVICO E BENFRATELLI | CARDIOCHIRURGIA | PEMCO INC | 5745
3881 | APPARECCHIO PER CIRCOLAZIONE EXTRACORPOREA | OSPEDALE CIVICO E BENFRATELLI | CARDIOCHIRURGIA | PEMCO INC | NON SPECIFICATO
2468 | POMPA DI INFUSIONE | OSPEDALE CIVICO E BENFRATELLI | DIVISIONE I ANESTESIA E RIANIMAZIONE | ABBOTT LABORATORIES | LIFECARE 5000
2467 | POMPA DI INFUSIONE | OSPEDALE CIVICO E BENFRATELLI | DIVISIONE I ANESTESIA E RIANIMAZIONE | ABBOTT LABORATORIES | LIFECARE 5000
2466 | POMPA DI INFUSIONE | OSPEDALE CIVICO E BENFRATELLI | DIVISIONE I ANESTESIA E RIANIMAZIONE | ABBOTT LABORATORIES | LIFECARE 5000
3933 | ELETTROCARDIOGRAFO | OSPEDALE CIVICO E BENFRATELLI | DIVISIONE DI PSICHIATRIA | NIHON KOHDEN CORP | CARDIOFAX 6151
2465 | POMPA DI INFUSIONE | OSPEDALE CIVICO E BENFRATELLI | DIVISIONE I ANESTESIA E RIANIMAZIONE | ABBOTT LABORATORIES | LIFECARE 5000
4542 | POMPA A SIRINGA | OSPEDALE CIVICO E BENFRATELLI | DIVISIONE DI CARDIOLOGIA E UTIC CON ANNESSI | B BRAUN GMBH | PERFUSOR SECURA
3688 | PENSILE PER S.O. | OSPEDALE CIVICO E BENFRATELLI | TERAPIA INTENSIVA | PRODUTTORE NON RILEVABILE | NON SPECIFICATO
3687 | VENTILATORE POLMONARE | OSPEDALE CIVICO E BENFRATELLI | TERAPIA INTENSIVA | ENGSTROM GAMBRO | ERICA
3932 | ELETTROCARDIOGRAFO | OSPEDALE CIVICO E BENFRATELLI | DIVISIONE DI PSICHIATRIA | MARQUETTE MEDICAL SYSTEMS INC HELLIGE | MAC PC
4540 | POMA A SIRINGA | OSPEDALE CIVICO E BENFRATELLI | DIVISIONE DI CARDIOLOGIA E UTIC CON ANNESSI | B BRAUN GMBH | PERFUSOR SECURA
3686 | MONITOR MULTIPARAMETRICO | OSPEDALE CIVICO E BENFRATELLI | TERAPIA INTENSIVA | MENNEN MEDICAL LTD | HORIZON 2000
1936 | ASPIRATORE MEDICO CHIRURGICO | OSPEDALE CIVICO E BENFRATELLI | DIVISIONE DI NEUROLOGIA (ALA DESTRA) | SIEM NOVA SRL | SPEEDY
2464 | POMPA DI INFUSIONE | OSPEDALE CIVICO E BENFRATELLI | DIVISIONE I ANESTESIA E RIANIMAZIONE | ABBOTT LABORATORIES | LIFECARE 5000
3685 | POMPA A INFUSIONE | OSPEDALE CIVICO E BENFRATELLI | TERAPIA INTENSIVA | B BRAUN GMBH | INFUSOMAT FM
2463 | POMPA DI INFUSIONE | OSPEDALE CIVICO E BENFRATELLI | DIVISIONE I ANESTESIA E RIANIMAZIONE | ABBOTT LABORATORIES | LIFECARE 5000
1935 | EMOGASANALIZZATORE | OSPEDALE CIVICO E BENFRATELLI | DIVISIONE DI NEUROLOGIA (ALA DESTRA) | NOVA BIOMEDICAL | STAT PROFILE 5
2462 | POMPA DI INFUSIONE | OSPEDALE CIVICO E BENFRATELLI | DIVISIONE I ANESTESIA E RIANIMAZIONE | ABBOTT LABORATORIES | LIFECARE 5000
3684 | PENSILE PER S.O. | OSPEDALE CIVICO E BENFRATELLI | TERAPIA INTENSIVA | PRODUTTORE NON RILEVABILE | NON SPECIFICATO
2461 | POMPA DI INFUSIONE | OSPEDALE CIVICO E BENFRATELLI | DIVISIONE I ANESTESIA E RIANIMAZIONE | ABBOTT LABORATORIES | LIFECARE 5000
2460 | POMPA DI INFUSIONE | OSPEDALE CIVICO E BENFRATELLI | DIVISIONE I ANESTESIA E RIANIMAZIONE | ABBOTT LABORATORIES | LIFECARE 5000
3683 | VENTILATORE POLMONARE | OSPEDALE CIVICO E BENFRATELLI | TERAPIA INTENSIVA | ENGSTROM GAMBRO | ERICA
2459 | POMPA DI INFUSIONE | OSPEDALE CIVICO E BENFRATELLI | DIVISIONE I ANESTESIA E RIANIMAZIONE | ABBOTT LABORATORIES | LIFECARE 5000
2458 | POMPA DI INFUSIONE | OSPEDALE CIVICO E BENFRATELLI | DIVISIONE I ANESTESIA E RIANIMAZIONE | ABBOTT LABORATORIES | LIFECARE 5000
2457 | POMPA DI INFUSIONE | OSPEDALE CIVICO E BENFRATELLI | DIVISIONE I ANESTESIA E RIANIMAZIONE | ABBOTT LABORATORIES | LIFECARE 5000
3682 | MONITOR MULTIPARAM | OSPEDALE CIVICO E BENFRATELLI | TERAPIA INTENSIVA | MENNEN MEDICAL LTD | HORIZON 2000
2456 | POMPA DI INFUSIONE | OSPEDALE CIVICO E BENFRATELLI | DIVISIONE I ANESTESIA E RIANIMAZIONE | ABBOTT LABORATORIES | LIFECARE 5000
2455 | POMPA DI INFUSIONE | OSPEDALE CIVICO E BENFRATELLI | DIVISIONE I ANESTESIA E RIANIMAZIONE | ABBOTT LABORATORIES | LIFECARE 5000
1934 | ELETTROCARDIOGRAFO | OSPEDALE CIVICO E BENFRATELLI | DIVISIONE DI NEUROLOGIA (ALA DESTRA) | MORTARA INSTRUMENT INC | ELI 100
2454 | POMPA DI INFUSIONE | OSPEDALE CIVICO E BENFRATELLI | DIVISIONE I ANESTESIA E RIANIMAZIONE | ABBOTT LABORATORIES | LIFECARE 5000
2453 | POMPA DI INFUSIONE | OSPEDALE CIVICO E BENFRATELLI | DIVISIONE I ANESTESIA E RIANIMAZIONE | ABBOTT LABORATORIES | LIFECARE 5000
2452 | POMPA DI INFUSIONE | OSPEDALE CIVICO E BENFRATELLI | DIVISIONE I ANESTESIA E RIANIMAZIONE | ABBOTT LABORATORIES | LIFECARE 5000
3678 | PENSILE PER S.O. | OSPEDALE CIVICO E BENFRATELLI | TERAPIA INTENSIVA | PRODUTTORE NON RILEVABILE | NON SPECIFICATO
2451 | POMPA DI INFUSIONE | OSPEDALE CIVICO E BENFRATELLI | DIVISIONE I ANESTESIA E RIANIMAZIONE | ABBOTT LABORATORIES | LIFECARE 5000
1933 | STAMPANTE PER COMPUTER | OSPEDALE CIVICO E BENFRATELLI | DIVISIONE DI NEUROLOGIA (ALA DESTRA) | HEWLETT PACKARD CO | DESKJET 690 C
2450 | POMPA DI INFUSIONE | OSPEDALE CIVICO E BENFRATELLI | DIVISIONE I ANESTESIA E RIANIMAZIONE | ABBOTT LABORATORIES | LIFECARE 5000
3677 | VENTILATORE POLMONARE | OSPEDALE CIVICO E BENFRATELLI | TERAPIA INTENSIVA | ENGSTROM GAMBRO | ERICA
2449 | POMPA DI INFUSIONE | OSPEDALE CIVICO E BENFRATELLI | DIVISIONE I ANESTESIA E RIANIMAZIONE | ABBOTT LABORATORIES | LIFECARE 5000
2448 | POMPA DI INFUSIONE | OSPEDALE CIVICO E BENFRATELLI | DIVISIONE I ANESTESIA E RIANIMAZIONE | ABBOTT LABORATORIES | LIFECARE 5000
3676 | MONITOR MULTIPARAM. | OSPEDALE CIVICO E BENFRATELLI | TERAPIA INTENSIVA | MENNEN MEDICAL LTD | HORIZON 2000
1932 | EMOVELOCIMETRO | OSPEDALE CIVICO E BENFRATELLI | DIVISIONE DI NEUROLOGIA (ALA DESTRA) | DWL ELEKTRONISCHE SYSTEME GMBH | MULTIDOP P
2447 | POMPA DI INFUSIONE | OSPEDALE CIVICO E BENFRATELLI | DIVISIONE I ANESTESIA E RIANIMAZIONE | ABBOTT LABORATORIES | LIFECARE 5000
3910 | CONTROPULSATORE | OSPEDALE CIVICO E BENFRATELLI | TERAPIA INTENSIVA | DATASCOPE CORP | SYSTEM 90
2446 | POMPA DI INFUSIONE | OSPEDALE CIVICO E BENFRATELLI | DIVISIONE I ANESTESIA E RIANIMAZIONE | ABBOTT LABORATORIES | LIFECARE 5000
2445 | POMPA DI INFUSIONE | OSPEDALE CIVICO E BENFRATELLI | DIVISIONE I ANESTESIA E RIANIMAZIONE | ABBOTT LABORATORIES | LIFECARE 5000
1923 | SCHERMO | OSPEDALE CIVICO E BENFRATELLI | DIVISIONE DI NEUROLOGIA (ALA DESTRA) | SONY CORP | MULTISCAN 100 SF
2444 | POMPA DI INFUSIONE | OSPEDALE CIVICO E BENFRATELLI | DIVISIONE I ANESTESIA E RIANIMAZIONE | ABBOTT LABORATORIES | LIFECARE 5000
2443 | POMPA DI INFUSIONE | OSPEDALE CIVICO E BENFRATELLI | DIVISIONE I ANESTESIA E RIANIMAZIONE | ABBOTT LABORATORIES | LIFECARE 5000
2442 | POMPA DI INFUSIONE | OSPEDALE CIVICO E BENFRATELLI | DIVISIONE I ANESTESIA E RIANIMAZIONE | ABBOTT LABORATORIES | LIFECARE 5000
3672 | UMIDIFICATORE | OSPEDALE CIVICO E BENFRATELLI | TERAPIA INTENSIVA | FISHER & PAYKEL HEALTHCARE | MR 428
1922 | STIMOLATORE NEUROLOGICO | OSPEDALE CIVICO E BENFRATELLI | DIVISIONE DI NEUROFISIOPATOLOGIA (ALA DESTRA) | DANTEC MEDICAL AS | MAG PRO
2441 | POMPA DI INFUSIONE | OSPEDALE CIVICO E BENFRATELLI | DIVISIONE I ANESTESIA E RIANIMAZIONE | ABBOTT LABORATORIES | LIFECARE 5000
3671 | HOLTER ECG | OSPEDALE CIVICO E BENFRATELLI | TERAPIA INTENSIVA | DEL MAR MEDICAL | 445 B
2440 | POMPA DI INFUSIONE | OSPEDALE CIVICO E BENFRATELLI | DIVISIONE I ANESTESIA E RIANIMAZIONE | ABBOTT LABORATORIES | LIFECARE 5000
3670 | VENTILATORE POLMONARE | OSPEDALE CIVICO E BENFRATELLI | TERAPIA INTENSIVA | ENGSTROM GAMBRO | ERICA
387 | BAGNO TERMOSTATICO | OSPEDALE DEI BAMBINI G. DI CRISTINA | AULA UNIVERSITARIA E SERVIZI MEDICI (ECG-DOPPLER) | JULABO LABORTECHNIK GMBH | R 5
386 | INCUBATORE | OSPEDALE DEI BAMBINI G. DI CRISTINA | AULA UNIVERSITARIA E SERVIZI MEDICI (ECG-DOPPLER) | OCRAS ZAMBELLI SRL | NON SPECIFICATO
385 | MICROSCOPIO OTTICO DA LABORATORIO | OSPEDALE DEI BAMBINI G. DI CRISTINA | AULA UNIVERSITARIA E SERVIZI MEDICI (ECG-DOPPLER) | REICHERT JUNG OPTISCHE WERKE AG | NON SPECIFICATO
384 | MICROSCOPIO OTTICO DA LABORATORIO | OSPEDALE DEI BAMBINI G. DI CRISTINA | AULA UNIVERSITARIA E SERVIZI MEDICI (ECG-DOPPLER) | REICHERT JUNG OPTISCHE WERKE AG | NON SPECIFICATO
383 | ELETTROCARDIOGRAFO | OSPEDALE DEI BAMBINI G. DI CRISTINA | AULA UNIVERSITARIA E SERVIZI MEDICI (ECG-DOPPLER) | REMCO ITALIA SPA CARDIOLINE | ETA SYSTEM
382 | ANALIZZATORE IONOSELETTIVO PER ELETTROLITI | OSPEDALE DEI BAMBINI G. DI CRISTINA | AULA UNIVERSITARIA E SERVIZI MEDICI (ECG-DOPPLER) | NOVA BIOMEDICAL | NOVA 13 PLUS
381 | AGITATORE DA LABORATORIO | OSPEDALE DEI BAMBINI G. DI CRISTINA | AULA UNIVERSITARIA E SERVIZI MEDICI (ECG-DOPPLER) | KARTELL SPA | TK 35
380 | BAGNO TERMOSTATICO | OSPEDALE DEI BAMBINI G. DI CRISTINA | AULA UNIVERSITARIA E SERVIZI MEDICI (ECG-DOPPLER) | JULABO LABORTECHNIK GMBH | U3 6 A
487 | PENSILE PER SO | OSPEDALE DEI BAMBINI G. DI CRISTINA | DIVISIONE DI RIANIMAZIONE E ANESTESIA | SOXIL SPA | NON SPECIFICATO
485 | STERILIZZATRICE A SECCO | OSPEDALE DEI BAMBINI G. DI CRISTINA | DIVISIONE DI ONCOEMATOLOGIA CON AMBULATORI | PRODUTTORE NON RILEVABILE | NON SPECIFICATO
484 | CAPPA STERILE | OSPEDALE DEI BAMBINI G. DI CRISTINA | DIVISIONE DI ONCOEMATOLOGIA CON AMBULATORI | PALL GELMAN LABORATORY | TC 48
379 | CENTRIFUGA | OSPEDALE DEI BAMBINI G. DI CRISTINA | AULA UNIVERSITARIA E SERVIZI MEDICI (ECG-DOPPLER) | ROSATI RENATO | BIERRE 60
377 | STAMPANTE IBM 5152004 | OSPEDALE DEI BAMBINI G. DI CRISTINA | AULA UNIVERSITARIA E SERVIZI MEDICI (ECG-DOPPLER) | IBM CORP | 5152004
483 | ASPIRATORE | OSPEDALE DEI BAMBINI G. DI CRISTINA | DIVISIONE DI ONCOEMATOLOGIA CON AMBULATORI | CA MI SNC | ASKIR 30
482 | AGITATORE | OSPEDALE DEI BAMBINI G. DI CRISTINA | DIVISIONE DI ONCOEMATOLOGIA CON AMBULATORI | ASAL SRL | NON SPECIFICATO
481 | FLUORIMETRO | OSPEDALE DEI BAMBINI G. DI CRISTINA | DIVISIONE DI ONCOEMATOLOGIA CON AMBULATORI | PERKIN ELMER INC | NON SPECIFICATO
376 | MONITRO PER PC HIUNDAI HCM 428 E SUPER VGA | OSPEDALE DEI BAMBINI G. DI CRISTINA | AULA UNIVERSITARIA E SERVIZI MEDICI (ECG-DOPPLER) | PRODUTTORE NON RILEVABILE | NON SPECIFICATO
375 | PERSONAL COMPUTER HIUNDAI | OSPEDALE DEI BAMBINI G. DI CRISTINA | AULA UNIVERSITARIA E SERVIZI MEDICI (ECG-DOPPLER) | PRODUTTORE NON RILEVABILE | NON SPECIFICATO
480 | MICROSCOPIO OTTICO DA LABORATORIO | OSPEDALE DEI BAMBINI G. DI CRISTINA | DIVISIONE DI ONCOEMATOLOGIA CON AMBULATORI | OLYMPUS OPTICAL CO LTD | NON SPECIFICATO
479 | CENTRIFUGA | OSPEDALE DEI BAMBINI G. DI CRISTINA | DIVISIONE DI ONCOEMATOLOGIA CON AMBULATORI | ALC | 4227
374 | CENTRIFUGA REFRIGERATA | OSPEDALE DEI BAMBINI G. DI CRISTINA | AULA UNIVERSITARIA E SERVIZI MEDICI (ECG-DOPPLER) | ALC | 4233 R
373 | INCUBATORE | OSPEDALE DEI BAMBINI G. DI CRISTINA | AULA UNIVERSITARIA E SERVIZI MEDICI (ECG-DOPPLER) | THERMO FORMA CORP | NON SPECIFICATO
372 | OSMOMETRO | OSPEDALE DEI BAMBINI G. DI CRISTINA | AULA UNIVERSITARIA E SERVIZI MEDICI (ECG-DOPPLER) | ARKRAY INC | OM 6020
371 | CITOCENTRIFUGA | OSPEDALE DEI BAMBINI G. DI CRISTINA | AULA UNIVERSITARIA E SERVIZI MEDICI (ECG-DOPPLER) | THERMO SHANDON SCIENTIFIC UK | CYTOSPIN II
370 | BILANCIA ANALITICA | OSPEDALE DEI BAMBINI G. DI CRISTINA | AULA UNIVERSITARIA E SERVIZI MEDICI (ECG-DOPPLER) | METTLER TOLEDO AG | NON SPECIFICATO
369 | INCUBATORE | OSPEDALE DEI BAMBINI G. DI CRISTINA | AULA UNIVERSITARIA E SERVIZI MEDICI (ECG-DOPPLER) | OCRAS ZAMBELLI SRL | NON SPECIFICATO
368 | PH-METRO | OSPEDALE DEI BAMBINI G. DI CRISTINA | AULA UNIVERSITARIA E SERVIZI MEDICI (ECG-DOPPLER) | HANNA INSTRUMENTS SPA | HI 9025
367 | AGITATORE DA LABORATORIO | OSPEDALE DEI BAMBINI G. DI CRISTINA | AULA UNIVERSITARIA E SERVIZI MEDICI (ECG-DOPPLER) | ALC | MIVARIS
473 | MICROSCOPIO | OSPEDALE DEI BAMBINI G. DI CRISTINA | DIVISIONE DI ONCOEMATOLOGIA CON AMBULATORI | LEICA MICROSYSTEMS WETZLAR GMBH | DIALUX 20
366 | PH-METRO | OSPEDALE DEI BAMBINI G. DI CRISTINA | AULA UNIVERSITARIA E SERVIZI MEDICI (ECG-DOPPLER) | BECKMAN INSTRUMENTS INC | EXPANDOMATIC S2
471 | COAGULOMETRO | OSPEDALE DEI BAMBINI G. DI CRISTINA | DIVISIONE DI ONCOEMATOLOGIA CON AMBULATORI | MLA MEDICAL LABORATORY AUTOMATION INC | MLA ELECTRA 1000C
470 | BAGNO TERMOSTATICO | OSPEDALE DEI BAMBINI G. DI CRISTINA | DIVISIONE DI ONCOEMATOLOGIA CON AMBULATORI | PRODUTTORE NON RILEVABILE | NON SPECIFICATO
365 | ANALIZZATORE AMINOACIDI FISONS 3A30 | OSPEDALE DEI BAMBINI G. DI CRISTINA | AULA UNIVERSITARIA E SERVIZI MEDICI (ECG-DOPPLER) | FISONS PLC SCIENTIFIC EQUIPMENT | NON SPECIFICATO
364 | STAMPANTE PER PC EPSON FX 850 | OSPEDALE DEI BAMBINI G. DI CRISTINA | AULA UNIVERSITARIA E SERVIZI MEDICI (ECG-DOPPLER) | EPSON ITALIA SPA | FX 850
469 | CONTAPIASTRINE | OSPEDALE DEI BAMBINI G. DI CRISTINA | DIVISIONE DI ONCOEMATOLOGIA CON AMBULATORI | BECTON DICKINSON & CO | NON SPECIFICATO
363 | SPETTROFOTOMETRO | OSPEDALE DEI BAMBINI G. DI CRISTINA | AULA UNIVERSITARIA E SERVIZI MEDICI (ECG-DOPPLER) | BECKMAN INSTRUMENTS INC | DU 65
362 | CENTRIFUGA | OSPEDALE DEI BAMBINI G. DI CRISTINA | AULA UNIVERSITARIA E SERVIZI MEDICI (ECG-DOPPLER) | ALC | 4226
468 | CENTRIFUGA | OSPEDALE DEI BAMBINI G. DI CRISTINA | DIVISIONE DI ONCOEMATOLOGIA CON AMBULATORI | BECTON DICKINSON & CO | NON SPECIFICATO
361 | MICROSCOPIO OTTICO DA LABORATORIO | OSPEDALE DEI BAMBINI G. DI CRISTINA | AULA UNIVERSITARIA E SERVIZI MEDICI (ECG-DOPPLER) | LEICA MICROSYSTEMS WETZLAR GMBH | LABORLUX K
360 | STAMPANTE PER PC HP PAINTJET | OSPEDALE DEI BAMBINI G. DI CRISTINA | AULA UNIVERSITARIA E SERVIZI MEDICI (ECG-DOPPLER) | HEWLETT PACKARD CO | PAINT JET
467 | CENTIFUGA | OSPEDALE DEI BAMBINI G. DI CRISTINA | DIVISIONE DI ONCOEMATOLOGIA CON AMBULATORI | ALC | 4223
466 | MICROSCOPIO | OSPEDALE DEI BAMBINI G. DI CRISTINA | DIVISIONE DI ONCOEMATOLOGIA CON AMBULATORI | REICHERT JUNG OPTISCHE WERKE AG | NON SPECIFICATO
359 | MONITOR PER PC COMPAQ 19 | OSPEDALE DEI BAMBINI G. DI CRISTINA | AULA UNIVERSITARIA E SERVIZI MEDICI (ECG-DOPPLER) | COMPAQ COMPUTER SPA | 19
465 | STAMPANTE | OSPEDALE DEI BAMBINI G. DI CRISTINA | DIVISIONE DI ONCOEMATOLOGIA CON AMBULATORI | HEWLETT PACKARD CO | NON SPECIFICATO
358 | PERSONAL COMPUTER ASI | OSPEDALE DEI BAMBINI G. DI CRISTINA | AULA UNIVERSITARIA E SERVIZI MEDICI (ECG-DOPPLER) | PRODUTTORE NON RILEVABILE | NON SPECIFICATO
464 | AGGREGOMETRO | OSPEDALE DEI BAMBINI G. DI CRISTINA | DIVISIONE DI ONCOEMATOLOGIA CON AMBULATORI | PRODUTTORE NON RILEVABILE | NON SPECIFICATO
472 | DIAFANOSCOPIO | OSPEDALE DEI BAMBINI G. DI CRISTINA | DIVISIONE DI ONCOEMATOLOGIA CON AMBULATORI | PRODUTTORE NON RILEVABILE | NON SPECIFICATO
357 | DENSITOMETRO OSSEO | OSPEDALE DEI BAMBINI G. DI CRISTINA | AULA UNIVERSITARIA E SERVIZI MEDICI (ECG-DOPPLER) | NORLAND CORP | P DEXA
463 | FRIGO BIOLOGICO | OSPEDALE DEI BAMBINI G. DI CRISTINA | FARMACIA | PRODUTTORE NON RILEVABILE | NON SPECIFICATO
462 | FRIGO BIOLOGICO | OSPEDALE DEI BAMBINI G. DI CRISTINA | FARMACIA | PRODUTTORE NON RILEVABILE | NON SPECIFICATO
356 | MICROSCOPIO OTTICO DA LABORATORIO WILD BX 300 | OSPEDALE DEI BAMBINI G. DI CRISTINA | SEZIONE DI IMMUNOLOGIA E SEZIONE DI MALATTIE METABOLICHE | WILD HEERBRUGG AG | NON SPECIFICATO
461 | CAPPA STERILE | OSPEDALE DEI BAMBINI G. DI CRISTINA | FARMACIA | FASTER SRL | NON SPECIFICATO
452 | STERILIZZATRICE A SECCO | OSPEDALE DEI BAMBINI G. DI CRISTINA | DIVISIONE DI CHIRURGIA PEDIATRICA COMPLESSO OPERATORIO | PRODUTTORE NON RILEVABILE | NON SPECIFICATO
355 | SPIROMETRO VITALOGRAPH | OSPEDALE DEI BAMBINI G. DI CRISTINA | SEZIONE DI IMMUNOLOGIA E SEZIONE DI MALATTIE METABOLICHE | VITALOGRAPH LTD | NON SPECIFICATO
450 | POMPA D'INFUSIONE | OSPEDALE DEI BAMBINI G. DI CRISTINA | DIVISIONE DI CHIRURGIA PEDIATRICA COMPLESSO OPERATORIO | PRODUTTORE NON RILEVABILE | NON SPECIFICATO
350 | FRIGORIFERO BIOLOGICO | OSPEDALE DEI BAMBINI G. DI CRISTINA | SEZIONE DI IMMUNOLOGIA E SEZIONE DI MALATTIE METABOLICHE | ANGELANTONI INDUSTRIE SPA | FKS 5000
449 | POMPA DI INFUSIONE | OSPEDALE DEI BAMBINI G. DI CRISTINA | DIVISIONE DI CHIRURGIA PEDIATRICA COMPLESSO OPERATORIO | PRODUTTORE NON RILEVABILE | NON SPECIFICATO
448 |  | OSPEDALE DEI BAMBINI G. DI CRISTINA | DIVISIONE DI CHIRURGIA PEDIATRICA COMPLESSO OPERATORIO | PRODUTTORE NON RILEVABILE | NON SPECIFICATO
447 |  | OSPEDALE DEI BAMBINI G. DI CRISTINA | DIVISIONE DI CHIRURGIA PEDIATRICA COMPLESSO OPERATORIO | PRODUTTORE NON RILEVABILE | NON SPECIFICATO
345 | ASPIRATORE MEDICO CHIRURGICO | OSPEDALE DEI BAMBINI G. DI CRISTINA | SEZIONE DI IMMUNOLOGIA E SEZIONE DI MALATTIE METABOLICHE | CA MI SNC | ASKIR 30
343 | LAMPADA FRONTALE | OSPEDALE DEI BAMBINI G. DI CRISTINA | SERVIZIO OTORINO | AESCULAP AG & CO KG | AC 440
342 | LAMPADA FRONTALE | OSPEDALE DEI BAMBINI G. DI CRISTINA | SERVIZIO OTORINO | AESCULAP AG & CO KG | AC 440
446 | ASPIRATORE MEDICO CHIRURGICO | OSPEDALE DEI BAMBINI G. DI CRISTINA | DIVISIONE DI CHIRURGIA PEDIATRICA COMPLESSO OPERATORIO | ALSA APPARECCHI MEDICALI SRL | AS 60
341 | LAMPADA FRONTALE | OSPEDALE DEI BAMBINI G. DI CRISTINA | SERVIZIO OTORINO | AESCULAP AG & CO KG | AC 440
340 | LAMPADA FRONTALE | OSPEDALE DEI BAMBINI G. DI CRISTINA | SERVIZIO OTORINO | AESCULAP AG & CO KG | AC 440
339 | ALIMENTATORE PER LAMPADA FRONTALE MOVI 10113720 | OSPEDALE DEI BAMBINI G. DI CRISTINA | SERVIZIO OTORINO | MOVI SPA | 10113720
338 | IMPEDENZOMETRO | OSPEDALE DEI BAMBINI G. DI CRISTINA | SERVIZIO OTORINO | AMPLAID SPA | A 702
337 | AUDIOMETRO | OSPEDALE DEI BAMBINI G. DI CRISTINA | SERVIZIO OTORINO | AMPLAID SPA | A 208
336 | CARRELLO SERVITORE PER ENDOSCOPI | OSPEDALE DEI BAMBINI G. DI CRISTINA | SERVIZIO OTORINO | MOVI SPA | STUDIO 90
335 | LAMPADA FRONTALE | OSPEDALE DEI BAMBINI G. DI CRISTINA | SERVIZIO OTORINO | MOVI SPA | NON SPECIFICATO
334 | LAMPADA FRONTALE | OSPEDALE DEI BAMBINI G. DI CRISTINA | SERVIZIO OTORINO
333 | NASOFARINGOSCOPIO | OSPEDALE DEI BAMBINI G. DI CRISTINA | SERVIZIO OTORINO | PENTAX CORP | FNL 15 S
332 | FONTE LUMINOSA | OSPEDALE DEI BAMBINI G. DI CRISTINA | SERVIZIO OTORINO | PENTAX CORP | LH 150 FP
331 | MICROSCOPIO OPERATORIO | OSPEDALE DEI BAMBINI G. DI CRISTINA | SERVIZIO OTORINO | WILD HEERBRUGG AG | M 655
330 | DIAFANOSCOPIO | OSPEDALE DEI BAMBINI G. DI CRISTINA | SERVIZIO OTORINO | PRODUTTORE NON RILEVABILE | NON SPECIFICATO
329 | MONITOR TELEVISIVO PER BIOIMMAGINI | OSPEDALE DEI BAMBINI G. DI CRISTINA | SERVIZIO DI CARDIOLOGIA | SONY CORP | PVM 91 CE
6224 | FRIGO BIOLOGICO | OSPEDALE CIVICO E BENFRATELLI | UNITÀ TRAPIANTO RENALE | PRODUTTORE NON RILEVABILE | NON SPECIFICATO
6221 |  | OSPEDALE CIVICO E BENFRATELLI | CHIRURGIA TORACICA | PRODUTTORE NON RILEVABILE | NON SPECIFICATO
6217 |  | OSPEDALE CIVICO E BENFRATELLI | CHIRURGIA TORACICA | HEWLETT PACKARD CO | NON SPECIFICATO
6210 |  | OSPEDALE CIVICO E BENFRATELLI | CHIRURGIA TORACICA | KENDALL HEALTHCARE | SCD SEQUEL
6207 |  | OSPEDALE CIVICO E BENFRATELLI | CHIRURGIA TORACICA | HEWLETT PACKARD CO | NON SPECIFICATO
5409 |  | OSPEDALE CIVICO E BENFRATELLI | CHIRURGIA TORACICA | MOVI SPA | NON SPECIFICATO
5172 |  | OSPEDALE CIVICO E BENFRATELLI | UNITÀ TRAPIANTO RENALE | BAXTER HEALTHCARE CORP | NON SPECIFICATO
5433 | APPARECCHIO PER ELETTROTERAPIA | OSPEDALE CIVICO E BENFRATELLI | SERVIZIO DI FISIOTERAPIA (PARTE CENTRALE) | TEMA SRL | NON SPECIFICATO
4797 | TAVOLO COMANDO | OSPEDALE CIVICO E BENFRATELLI | DIVISIONE DI ORTOPEDIA (ALA SINISTRA) | CGR | NON SPECIFICATO
4796 | TAVOLO PORTAPAZIENTE | OSPEDALE CIVICO E BENFRATELLI | DIVISIONE DI ORTOPEDIA (ALA SINISTRA) | PRODUTTORE NON RILEVABILE | NON SPECIFICATO
4798 | TUBO RADIOGENO | OSPEDALE CIVICO E BENFRATELLI | DIVISIONE DI ORTOPEDIA (ALA SINISTRA) | IATRON LABORATORIES INC | NON SPECIFICATO
5244 | MONITOR PER BIOIMMAGINI | OSPEDALE ONCOLOGICO MAURIZIO ASCOLI | SERVIZIO DI RADIOTERAPIA | PRODUTTORE NON RILEVABILE | NON SPECIFICATO
5242 | TAVOLO TELECOMANDATO PER APP. RADIOLOGICO | OSPEDALE ONCOLOGICO MAURIZIO ASCOLI | SERVIZIO DI RADIOTERAPIA | RADIOLOGICAL RESEARCH SRL | EOS 20 KHZ
5241 | MONITOR PER BIOIMMAGINI | OSPEDALE ONCOLOGICO MAURIZIO ASCOLI | SERVIZIO DI RADIOTERAPIA | PRODUTTORE NON RILEVABILE | NON SPECIFICATO
5240 | DIAFANOSCOPIO | OSPEDALE ONCOLOGICO MAURIZIO ASCOLI | SERVIZIO DI RADIOTERAPIA | PRODUTTORE NON RILEVABILE | NON SPECIFICATO
5239 | MONITOR TELEVISIVO PER BIOIMMAGINI | OSPEDALE ONCOLOGICO MAURIZIO ASCOLI | SERVIZIO DI RADIOTERAPIA | PRODUTTORE NON RILEVABILE | NON SPECIFICATO
5238 | GENERATORE ALTA TENSIONE | OSPEDALE ONCOLOGICO MAURIZIO ASCOLI | SERVIZIO DI RADIOTERAPIA | PRODUTTORE NON RILEVABILE | NON SPECIFICATO
5237 | TAVOLO RADIOGRAFICO | OSPEDALE ONCOLOGICO MAURIZIO ASCOLI | SERVIZIO DI RADIOTERAPIA | PRODUTTORE NON RILEVABILE | NON SPECIFICATO
5236 | SIMULATORE | OSPEDALE ONCOLOGICO MAURIZIO ASCOLI | SERVIZIO DI RADIOTERAPIA | VARIAN INC | XIMATRON CX
5134 | PENSILE PER SALA OPERATORIA | OSPEDALE CIVICO E BENFRATELLI | ORTOPEDIA | PRODUTTORE NON RILEVABILE | NON SPECIFICATO
5132 | DIAFANOSCOPIO | OSPEDALE CIVICO E BENFRATELLI | ORTOPEDIA | PRODUTTORE NON RILEVABILE | NON SPECIFICATO
5133 | PENSILE PER SALA OPERATORIA | OSPEDALE CIVICO E BENFRATELLI | ORTOPEDIA | PRODUTTORE NON RILEVABILE | NON SPECIFICATO
5462 | POMPA INFUSIONE | OSPEDALE CIVICO E BENFRATELLI | DIVISIONE DI PNEUMOLOGIA | B BRAUN GMBH | NON SPECIFICATO
5421 | DIAFANOSCOPIO | OSPEDALE CIVICO E BENFRATELLI | DIVISIONE DI PNEUMOLOGIA | PRODUTTORE NON RILEVABILE | NON SPECIFICATO
5461 | POMPA INFUSIONE | OSPEDALE CIVICO E BENFRATELLI | DIVISIONE DI PNEUMOLOGIA | B BRAUN GMBH | INFUSOMAT SECURA
5456 | UMIDIFICATORE | OSPEDALE CIVICO E BENFRATELLI | DIVISIONE DI NEUROCHIRURGIA (ALA DESTRA) | FISHER & PAYKEL HEALTHCARE | MR 428
6504 | CAPPA BIOLOGICA | OSPEDALE ONCOLOGICO MAURIZIO ASCOLI | SERVIZIO DI ISTOLOGIA E ANATOMIA PATOLOGICA | FOLABO SRL | NON SPECIFICATO
6505 | CAPPA BIOLOGICA | OSPEDALE ONCOLOGICO MAURIZIO ASCOLI | SERVIZIO DI ISTOLOGIA E ANATOMIA PATOLOGICA | FOLABO SRL | NON SPECIFICATO
6530 | MONITOR ECG | OSPEDALE CIVICO E BENFRATELLI | II DIVISIONE DI RIANIMAZIONE ED ANESTESIA (SINISTRA) | MENNEN MEDICAL LTD | HORIZON XL
6539 | MONITOR ECG | OSPEDALE CIVICO E BENFRATELLI | II DIVISIONE DI RIANIMAZIONE ED ANESTESIA (SINISTRA) | MENNEN MEDICAL LTD | HORIZON XL
6540 | CENTRALE DI MONITORAGGIO | OSPEDALE CIVICO E BENFRATELLI | II DIVISIONE DI RIANIMAZIONE ED ANESTESIA (SINISTRA) | MENNEN MEDICAL LTD | NON SPECIFICATO
5438 | SATURIMETRO | OSPEDALE CIVICO E BENFRATELLI | SERVIZIO DI ENDOSCOPIA DIGESTIVA (ALA DESTRA) | NELLCOR INC | NON SPECIFICATO
6465 | TRASFORMATORE | OSPEDALE CIVICO E BENFRATELLI | CHIRURGIA TORACICA | PRODUTTORE NON RILEVABILE | NON SPECIFICATO
6452 | UMIDIFICATORE | OSPEDALE CIVICO E BENFRATELLI | CHIRURGIA TORACICA | FISHER & PAYKEL HEALTHCARE | MR 730
5465 | CAPPA STERILE | OSPEDALE CIVICO E BENFRATELLI | CHIRURGIA GENERALE | STERIL SPA | NON SPECIFICATO
5464 | CAPPA STERILE | OSPEDALE CIVICO E BENFRATELLI | CHIRURGIA GENERALE | ASAL SRL | 700 LAMINAR FLOW VERTICAL
5463 | CAPPA STERILE | OSPEDALE CIVICO E BENFRATELLI | CHIRURGIA GENERALE | PRODUTTORE NON RILEVABILE | NON SPECIFICATO
6524 | APPARECCHIO PER DIALISI PERITONEALE | OSPEDALE DEI BAMBINI G. DI CRISTINA | DIVISIONE DI NEFROLOGIA E DIALISI | BAXTER HEALTHCARE CORP | HOMECHOICE
6470 | CARRELLO ALIMENTAZIONE | OSPEDALE CIVICO E BENFRATELLI | DIVISIONE DI CARDIOLOGIA E UTIC CON ANNESSI | PRODUTTORE NON RILEVABILE | NON SPECIFICATO
5063 | STATIVO PENSILE PER APPARECCHIO RADIOLOGICO. | OSPEDALE ONCOLOGICO MAURIZIO ASCOLI | SERVIZIO DI RADIOLOGIA ONCOLOGICA | GILARDONI SPA | NON SPECIFICATO
4801 | LAMPADA INGRANDIMENTO DA AMBULATORIO | OSPEDALE CIVICO E BENFRATELLI | DIVISIONE I MEDICINA (ALA SINISTRA) | PRODUTTORE NON RILEVABILE | NON SPECIFICATO
6384 | PRODUTTORE DI GHIACCIO | OSPEDALE DEI BAMBINI G. DI CRISTINA | PEDIATRIA III | PRODUTTORE NON RILEVABILE | NON SPECIFICATO
6469 | ASPIRATORE | OSPEDALE ONCOLOGICO MAURIZIO ASCOLI | I DIVISIONE DI GINECOLOGIA ONCOLOGICA | PRODUTTORE NON RILEVABILE | NON SPECIFICATO
5466 | ELETTROCARDIOGRAFO (NON È STATO TROVATO IN NESSUN REPARTO) | OSPEDALE ONCOLOGICO MAURIZIO ASCOLI | SERVIZIO DI ONCOLOGIA SPERIMENTALE | NIHON KOHDEN CORP | CARDIOFAX 6151
6479 | CAPPA STERILE | OSPEDALE ONCOLOGICO MAURIZIO ASCOLI | SERVIZIO DI ONCOLOGIA SPERIMENTALE | PRODUTTORE NON RILEVABILE | NON SPECIFICATO
2648 | GENERATORE ALTA TENSIONE | OSPEDALE CIVICO E BENFRATELLI | TAC (SERVIZIO) | SIEMENS AG | NON SPECIFICATO
4424 | SPETTROFOTOMETRO | OSPEDALE CIVICO E BENFRATELLI | LABORATORIO ANALISI | BECKMAN INSTRUMENTS INC | DU 7
1486 | SVILUPPATRICE | OSPEDALE CIVICO E BENFRATELLI | RADIOLOGIA | IMATION ENTERPRISES CORP | PERFORMANCE 45" X409
2645 | DIAFANOSCOPIO | OSPEDALE CIVICO E BENFRATELLI | TAC (SERVIZIO) | PRODUTTORE NON RILEVABILE | NON SPECIFICATO
4423 | SPETTROFOTOMETRO | OSPEDALE CIVICO E BENFRATELLI | LABORATORIO ANALISI | BOEHRINGER MANNHEIM GMBH | NON SPECIFICATO
1482 | STATIVO PENSILE PER APPARECCHIO RADIOLOGICO | OSPEDALE CIVICO E BENFRATELLI | RADIOLOGIA | SIEMENS AG | NON SPECIFICATO
2639 | MONITOR TELEVISIVO PER BIOIMMAGINI | OSPEDALE CIVICO E BENFRATELLI | TAC (SERVIZIO) | SIEMENS AG | SCM 2195
2631 | INIETTORE ANGIOGRAFICO | OSPEDALE CIVICO E BENFRATELLI | TAC (SERVIZIO) | MEDRAD INC | MARK IV
1485 | SVILUPPATRICE | OSPEDALE CIVICO E BENFRATELLI | RADIOLOGIA | 3M | TRIMATIC MODULAR APS
2632 | GENERATORE ALTA TENSIONE | OSPEDALE CIVICO E BENFRATELLI | TAC (SERVIZIO) | PRODUTTORE NON RILEVABILE | NON SPECIFICATO
1479 | PRINTATRICE | OSPEDALE CIVICO E BENFRATELLI | RADIOLOGIA | 3M | TRIMATIC P
1478 | PRINTATRICE | OSPEDALE CIVICO E BENFRATELLI | RADIOLOGIA | 3M | TRIMATIC P
2630 | ASPIRATORE MEDICO CHIRURGICO | OSPEDALE CIVICO E BENFRATELLI | DIVISIONE I ANESTESIA E RIANIMAZIONE | FASET ITALIANA SPA | 220 MEC EXPORT
1273 | FRIGO BIOLOGICO | OSPEDALE ONCOLOGICO MAURIZIO ASCOLI | FARMACIA (ONCOLOGICO) | ANGELANTONI INDUSTRIE SPA | NON SPECIFICATO
2635 | RIPRODUTTORE LASER PER BIOIMMAGINI | OSPEDALE CIVICO E BENFRATELLI | TAC (SERVIZIO) | 3M | LASER IMAGER 8700 DRY VIEW
2634 | DIAFANOSCOPIO | OSPEDALE CIVICO E BENFRATELLI | TAC (SERVIZIO) | PRODUTTORE NON RILEVABILE | NON SPECIFICATO
1272 | BILANCIA ANALITICA | OSPEDALE ONCOLOGICO MAURIZIO ASCOLI | FARMACIA (ONCOLOGICO) | GIBERTINI ELETTRONICA SRL | E 42
2633 | DIAFANOSCOPIO | OSPEDALE CIVICO E BENFRATELLI | TAC (SERVIZIO) | PRODUTTORE NON RILEVABILE | NON SPECIFICATO
2625 | DIAFANOSCOPIO | OSPEDALE CIVICO E BENFRATELLI | TAC (SERVIZIO) | PRODUTTORE NON RILEVABILE | NON SPECIFICATO
1271 | BILANCIA ANALITICA | OSPEDALE ONCOLOGICO MAURIZIO ASCOLI | FARMACIA (ONCOLOGICO) | GIBERTINI ELETTRONICA SRL | EUROPE EU 4000
1475 | DIAFANOSCOPIO | OSPEDALE CIVICO E BENFRATELLI | RADIOLOGIA | PRODUTTORE NON RILEVABILE | NON SPECIFICATO
1270 | AGITATORE | OSPEDALE ONCOLOGICO MAURIZIO ASCOLI | FARMACIA (ONCOLOGICO) | ALC | MIVARIS
1474 | DIAFANOSCOPIO | OSPEDALE CIVICO E BENFRATELLI | RADIOLOGIA | PRODUTTORE NON RILEVABILE | NON SPECIFICATO
1269 | BILANCIA ANALITICA | OSPEDALE ONCOLOGICO MAURIZIO ASCOLI | FARMACIA (ONCOLOGICO) | SARTORIUS AG | NON SPECIFICATO
1268 | FRIGOCONGELATORE | OSPEDALE ONCOLOGICO MAURIZIO ASCOLI | FARMACIA (ONCOLOGICO) | ANGELANTONI INDUSTRIE SPA | NON SPECIFICATO
1076 | SPETTROFOTOMETRO | OSPEDALE ONCOLOGICO MAURIZIO ASCOLI | SERVIZIO DI LABORATORIO ANALISI | PRODUTTORE NON RILEVABILE | NON SPECIFICATO
2001 | LAMPADAA FESSURA | OSPEDALE CIVICO E BENFRATELLI | DIVISIONE OCULISTICA (DESTRA) | HAAG STREIT AG | NON SPECIFICATO
2002 | FRONTIFOCOMETRO | OSPEDALE CIVICO E BENFRATELLI | DIVISIONE OCULISTICA (DESTRA) | GALILEO SISCAM SPA | 09 D
1267 | FRIGOCONGELATORE | OSPEDALE ONCOLOGICO MAURIZIO ASCOLI | FARMACIA (ONCOLOGICO) | FIOCCHETTI CIRO & C SNC | NON SPECIFICATO
1992 | APPARECCHIO PER CRIOCHIRURGICA | OSPEDALE CIVICO E BENFRATELLI | DIVISIONE OCULISTICA (DESTRA) | KEELER LTD | CRYO CATARACT UNIT
1074 | INCUBATORE | OSPEDALE ONCOLOGICO MAURIZIO ASCOLI | SERVIZIO DI LABORATORIO ANALISI | BECKMAN INSTRUMENTS INC | PARAGON
1265 | FRIGORIFERO BIOLOGICO | OSPEDALE ONCOLOGICO MAURIZIO ASCOLI | FARMACIA (ONCOLOGICO) | ELECTROLUX ZANUSSI SPA | NON SPECIFICATO
1264 | FRIGO BIOLOGICO | OSPEDALE ONCOLOGICO MAURIZIO ASCOLI | FARMACIA (ONCOLOGICO) | ELECTROLUX ZANUSSI SPA | NON SPECIFICATO
1263 | FRIGO BIOLOGICO | OSPEDALE ONCOLOGICO MAURIZIO ASCOLI | FARMACIA (ONCOLOGICO) | ELECTROLUX ZANUSSI SPA | NON SPECIFICATO
1073 | APPARECCHIO PER ELETTROFORESI | OSPEDALE ONCOLOGICO MAURIZIO ASCOLI | SERVIZIO DI LABORATORIO ANALISI | BECKMAN INSTRUMENTS INC | PARAGON
1990 | ELETTROBISTURI | OSPEDALE CIVICO E BENFRATELLI | DIVISIONE OCULISTICA (DESTRA) | NEOMED INC | 3005
1262 | FRIGO BIOLOGICO | OSPEDALE ONCOLOGICO MAURIZIO ASCOLI | FARMACIA (ONCOLOGICO) | ANGELANTONI INDUSTRIE SPA | CE 1500 2 RS
1261 | CELLA FRIGORIFERA | OSPEDALE ONCOLOGICO MAURIZIO ASCOLI | FARMACIA (ONCOLOGICO) | ANGELANTONI INDUSTRIE SPA | NON SPECIFICATO
1987 | LAMPADA DA VISITA | OSPEDALE CIVICO E BENFRATELLI | DIVISIONE OCULISTICA (DESTRA) | ZEISS CARL | NON SPECIFICATO
1912 | STAMPANTE PER COMPUTER | OSPEDALE CIVICO E BENFRATELLI | DIVISIONE DI NEUROFISIOPATOLOGIA (ALA DESTRA) | SEIKO INSTRUMENTS INC | NON SPECIFICATO
1982 | ESTRATTORE SCHEGGE METALLICHE | OSPEDALE CIVICO E BENFRATELLI | DIVISIONE OCULISTICA (DESTRA) | SBISA` INDUSTRIALE SPA | NON SPECIFICATO
1916 | CARRELLO ELETTRIFICATO | OSPEDALE CIVICO E BENFRATELLI | DIVISIONE DI NEUROFISIOPATOLOGIA (ALA DESTRA) | MICROMED SRL | NON SPECIFICATO
2020 | LAMPADA A FESSURA | OSPEDALE CIVICO E BENFRATELLI | DIVISIONE OCULISTICA (DESTRA) | SBISA` INDUSTRIALE SPA | NON SPECIFICATO
1915 | CARRELLO ELETTRIFICATO | OSPEDALE CIVICO E BENFRATELLI | DIVISIONE DI NEUROFISIOPATOLOGIA (ALA DESTRA) | MICROMED SRL | NON SPECIFICATO
1914 | SCHERMO | OSPEDALE CIVICO E BENFRATELLI | DIVISIONE DI NEUROFISIOPATOLOGIA (ALA DESTRA) | MITSUBISHI ELECTRIC CORP | NON SPECIFICATO
1913 | REGISTRATORE SU CARTA | OSPEDALE CIVICO E BENFRATELLI | DIVISIONE DI NEUROFISIOPATOLOGIA (ALA DESTRA) | MICROMED SRL | NON SPECIFICATO
1996 | AUTOCLAVE | OSPEDALE CIVICO E BENFRATELLI | DIVISIONE OCULISTICA (DESTRA) | OFFICINE SORDINA SPA | NON SPECIFICATO
2164 | CONTRASTATORE | OSPEDALE CIVICO E BENFRATELLI | CHIRURGIA PLASTICA | REICHERT JUNG OPTISCHE WERKE AG | NON SPECIFICATO
4001 | MATERASSO ANTIDECUBITO | OSPEDALE CIVICO E BENFRATELLI | DIVISIONE DI CHIRURGIA VASCOLARE | HUNTLEIGH HEALTHCARE LTD | BETABED HM 75 OP/B/2
1918 | SCHERMO | OSPEDALE CIVICO E BENFRATELLI | DIVISIONE DI NEUROFISIOPATOLOGIA (ALA DESTRA) | COMPAQ COMPUTER SPA | 460 P
1991 | MICROSCOPIO OPERATORIO | OSPEDALE CIVICO E BENFRATELLI | DIVISIONE OCULISTICA (DESTRA) | TOPCON CORP | OMS 70
3999 | POMPA INFUSIONE | OSPEDALE CIVICO E BENFRATELLI | DIVISIONE DI CHIRURGIA VASCOLARE | ABBOTT LABORATORIES | LIFECARE MODEL 3
1917 | PERSONAL COMPUTER | OSPEDALE CIVICO E BENFRATELLI | DIVISIONE DI NEUROFISIOPATOLOGIA (ALA DESTRA) | COMPAQ COMPUTER SPA | NON SPECIFICATO
1981 | CARRELLO ELETTRIFICATO | OSPEDALE CIVICO E BENFRATELLI | DIVISIONE OCULISTICA (DESTRA) | PRODUTTORE NON RILEVABILE | NON SPECIFICATO
1979 | CARRELLO ELETTRIFICATO | OSPEDALE CIVICO E BENFRATELLI | DIVISIONE OCULISTICA (DESTRA) | PRODUTTORE NON RILEVABILE | NON SPECIFICATO
3669 | MONITOR MULTIPARAM. | OSPEDALE CIVICO E BENFRATELLI | TERAPIA INTENSIVA | MENNEN MEDICAL LTD | HORIZON 2000
2547 | INCUBATORE | OSPEDALE CIVICO E BENFRATELLI | LABORATORIO ANALISI | ROCHE DIAGNOSTIC SYSTEM HOFFMANN LA ROCHE | NON SPECIFICATO
3668 | UMIDIFICATORE | OSPEDALE CIVICO E BENFRATELLI | TERAPIA INTENSIVA | FISHER & PAYKEL HEALTHCARE | MR 428
2526 | FRIGORIFERO BIOLOGICO | OSPEDALE CIVICO E BENFRATELLI | LABORATORIO ANALISI | PIARDI TECNOLOGIE DEL FREDDO SRL | NON SPECIFICATO
2527 | FRIGORIFERO BIOLOGICO | OSPEDALE CIVICO E BENFRATELLI | LABORATORIO ANALISI | PIARDI TECNOLOGIE DEL FREDDO SRL | NON SPECIFICATO
2528 | CENTRIFUGA | OSPEDALE CIVICO E BENFRATELLI | LABORATORIO ANALISI | ALC | 4222
3666 | POMPA NUTRIZIONALE ENTERALE | OSPEDALE CIVICO E BENFRATELLI | TERAPIA INTENSIVA | ABBOTT LABORATORIES | FLEXIFLO
2529 | CENTRIFUGA | OSPEDALE CIVICO E BENFRATELLI | LABORATORIO ANALISI | ALC | 4235 A
3665 | UMIDIFICATORE | OSPEDALE CIVICO E BENFRATELLI | TERAPIA INTENSIVA | FISHER & PAYKEL HEALTHCARE | MR 428
3664 | DIAFANOSCOPIO | OSPEDALE CIVICO E BENFRATELLI | TERAPIA INTENSIVA | DUPI X SPA | NON SPECIFICATO
2530 | ANALIZZATORE IONOSELETTIVO PER ELETTROLITI | OSPEDALE CIVICO E BENFRATELLI | LABORATORIO ANALISI | BECKMAN INSTRUMENTS INC | SYNCHRON EL ISE 6CH
1921 | STAMPANTE PER COMPUTER | OSPEDALE CIVICO E BENFRATELLI | DIVISIONE DI NEUROLOGIA (ALA DESTRA) | OKIDATA OFFICE PRODUCTS DV | OL 61 EX
2531 | ANALIZZATORE MULTIPARAMETRICO SELETTIVO | OSPEDALE CIVICO E BENFRATELLI | LABORATORIO ANALISI | ROCHE DIAGNOSTIC SYSTEM HOFFMANN LA ROCHE | COBAS MIRA
1920 | MONITOR TELEVISIVO PER BIOIMMAGINI | OSPEDALE CIVICO E BENFRATELLI | DIVISIONE DI NEUROLOGIA (ALA DESTRA) | SONY CORP | GDM 17 SE 2TS
2532 | ANALIZZATORE AUTOMATICO PER IMMUNOCHIMICA | OSPEDALE CIVICO E BENFRATELLI | LABORATORIO ANALISI | BAXTER HEALTHCARE CORP | STRATUS II
3663 | PENSILE PER S.O. | OSPEDALE CIVICO E BENFRATELLI | TERAPIA INTENSIVA | PRODUTTORE NON RILEVABILE | NON SPECIFICATO
1919 | ELETTROMIOGRAFO | OSPEDALE CIVICO E BENFRATELLI | DIVISIONE DI NEUROFISIOPATOLOGIA (ALA DESTRA) | DANTEC MEDICAL AS | KEYPOINT
2512 | ANALIZZATORE MULTIPARAMETRICO SELETTIVO | OSPEDALE CIVICO E BENFRATELLI | LABORATORIO ANALISI | BECKMAN INSTRUMENTS INC | SYNCHRON CX9 ALX
4536 | POMA D'INFUSIONE | OSPEDALE CIVICO E BENFRATELLI | DIVISIONE DI CARDIOLOGIA E UTIC CON ANNESSI | ABBOTT LABORATORIES | LIFECARE MODEL 3
2511 | APPARECCHIO PER PRODUZIONE ACQUA PURA | OSPEDALE CIVICO E BENFRATELLI | LABORATORIO ANALISI | PRODUTTORE NON RILEVABILE | NON SPECIFICATO
4090 | BRONCOSCOPIO | OSPEDALE CIVICO E BENFRATELLI | II DIVISIONE DI RIANIMAZIONE ED ANESTESIA (SINISTRA) | OLYMPUS OPTICAL CO LTD | LF 1
3589 | FUNTE LUMINOSA | OSPEDALE CIVICO E BENFRATELLI | II DIVISIONE DI RIANIMAZIONE ED ANESTESIA (SINISTRA) | OLYMPUS OPTICAL CO LTD | ILK 3
1909 | DIAFANOSCOPIO | OSPEDALE CIVICO E BENFRATELLI | DIVISIONE DI NEUROLOGIA (ALA DESTRA) | PRODUTTORE NON RILEVABILE | NON SPECIFICATO
3586 | POMPA DI INFUSIONE | OSPEDALE CIVICO E BENFRATELLI | II DIVISIONE DI RIANIMAZIONE ED ANESTESIA (SINISTRA) | IVAC CORP | 630
3585 | POMPA DI INFUSIONE | OSPEDALE CIVICO E BENFRATELLI | II DIVISIONE DI RIANIMAZIONE ED ANESTESIA (SINISTRA) | IVAC CORP | 630
3662 | MONITOR | OSPEDALE CIVICO E BENFRATELLI | TERAPIA INTENSIVA | HEWLETT PACKARD CO | VIRIDIA M3 M3000 A/M3046 A
3661 | MONITOR PER VENTILAZIONE | OSPEDALE CIVICO E BENFRATELLI | TERAPIA INTENSIVA | ENGSTROM GAMBRO | ELIZA
3660 | VENTILATORE POLMONARE | OSPEDALE CIVICO E BENFRATELLI | TERAPIA INTENSIVA | ENGSTROM GAMBRO | ERICA
3659 | POMPA NUTRIZIONE ENTERALE | OSPEDALE CIVICO E BENFRATELLI | TERAPIA INTENSIVA | ABBOTT LABORATORIES | FLEXIFLO
3658 | MONITOR MULTIPARAM | OSPEDALE CIVICO E BENFRATELLI | TERAPIA INTENSIVA | MENNEN MEDICAL LTD | HORIZON 2000
3655 | UMIDIFICATORE | OSPEDALE CIVICO E BENFRATELLI | TERAPIA INTENSIVA | FISHER & PAYKEL HEALTHCARE | MR 428
3967 | APPARECCHIO TESTA LETTO | OSPEDALE CIVICO E BENFRATELLI | DIVISIONE DI OSTETRICIA E GINECOLOGIA CON SALE OP. E PARTO | PRODUTTORE NON RILEVABILE | NON SPECIFICATO
328 | CARRELLO ELETTRIFICATO | OSPEDALE DEI BAMBINI G. DI CRISTINA | SERVIZIO DI CARDIOLOGIA | KONTRON INSTRUMENTS SPA | NON SPECIFICATO
326 | ECOTOMOGRAFO | OSPEDALE DEI BAMBINI G. DI CRISTINA | SERVIZIO DI CARDIOLOGIA | KONTRON INSTRUMENTS SPA | SIGMA ANULARE
327 | ECOTOMOGRAFO | OSPEDALE DEI BAMBINI G. DI CRISTINA | SERVIZIO DI CARDIOLOGIA | KONTRON INSTRUMENTS SPA | SIGMA 1 AC CLASS
325 | ELETTROCARDIOGRAFO (APPARECCHIATURA SOSTITUITA) | OSPEDALE DEI BAMBINI G. DI CRISTINA | SERVIZIO DI CARDIOLOGIA | MORTARA INSTRUMENT INC | ELI 100
324 | ELETTROCARDIOGRAFO | OSPEDALE DEI BAMBINI G. DI CRISTINA | SERVIZIO DI CARDIOLOGIA | PPG BIOMEDICAL SYSTEMS INC HELLIGE | CARDIOTEST EK 53
321 | DISINTEGRATORE DI AGHI TECNOERRE B.A. BATTERY | OSPEDALE DEI BAMBINI G. DI CRISTINA | SERVIZIO DI CARDIOLOGIA | PRODUTTORE NON RILEVABILE | NON SPECIFICATO
319 | MISURATORE AUTOMATICO NON INVASIVO DELLA PRESSIONE | OSPEDALE DEI BAMBINI G. DI CRISTINA | SERVIZIO DI CARDIOLOGIA | AMI CORP | SYSTEM 7100
460 | ASPIRATORE MEDICO CHIRURGICO | OSPEDALE DEI BAMBINI G. DI CRISTINA | PEDIATRIA I | OLYMPUS OPTICAL CO LTD | KEYMED KEYVAC 2
459 | ASPIRATORE A.GALLO ABSOLUTE VACUUM | OSPEDALE DEI BAMBINI G. DI CRISTINA | PEDIATRIA I | GALLO ARMANDO | NON SPECIFICATO
458 | FONTE LUMINOSA | OSPEDALE DEI BAMBINI G. DI CRISTINA | PEDIATRIA I | OLYMPUS OPTICAL CO LTD | CLE F10
457 | GASTROSCOPIO | OSPEDALE DEI BAMBINI G. DI CRISTINA | PEDIATRIA I | OLYMPUS OPTICAL CO LTD | GIF XP20
455 | MICROSCOPIO OTTICO DA LABORATORIO | OSPEDALE DEI BAMBINI G. DI CRISTINA | PEDIATRIA I | SWIFT INSTRUMENTS INC | COLLEGIATE 400
454 | MICROSCOPIO OTTICO DA LABORATORIO | OSPEDALE DEI BAMBINI G. DI CRISTINA | PEDIATRIA I | SWIFT INSTRUMENTS INC | M 880
453 | BILANCIA ANALITICA | OSPEDALE DEI BAMBINI G. DI CRISTINA | PEDIATRIA I | ORMA SRL | 210
307 | APPARECCHIATURA PER GLICEMIA | OSPEDALE DEI BAMBINI G. DI CRISTINA | PEDIATRIA I | LIFESCAN INC A JOHNSON & JOHNSON CO | ONE TOUCH BASIC
306 | APPARECCHIATURA PER GLICEMIA | OSPEDALE DEI BAMBINI G. DI CRISTINA | PEDIATRIA I | LIFESCAN INC A JOHNSON & JOHNSON CO | ONE TOUCH BASIC
305 | ASPIRATORE MEDICO CHIRURGICO | OSPEDALE DEI BAMBINI G. DI CRISTINA | PEDIATRIA I | CA MI SNC | CURASOL AM 207
303 | ASPIRATORE MEDICO CHIRURGICO | OSPEDALE DEI BAMBINI G. DI CRISTINA | PEDIATRIA I | CA MI SNC | ASKIR 30
295 | NUTRIPOMPA | OSPEDALE DEI BAMBINI G. DI CRISTINA | PEDIATRIA I | ABBOTT LABORATORIES | FLEXIFLO
293 | NUTRIPOMPA | OSPEDALE DEI BAMBINI G. DI CRISTINA | PEDIATRIA I | ABBOTT LABORATORIES | FLEXIFLO
280 | APPARECCHIO PER PRODUZIONE ACQUA PURA | OSPEDALE DEI BAMBINI G. DI CRISTINA | LABORATORIO ANALISI | MIELE & CIE GMBH CO | G 7749
279 | CAPPA STERILE | OSPEDALE DEI BAMBINI G. DI CRISTINA | LABORATORIO ANALISI | BIOAIR INSTRUMENTS SRL | VESTA I
278 | AMPLIFICATORE DI SEQUENZE NUCLEOTIDICHE | OSPEDALE DEI BAMBINI G. DI CRISTINA | LABORATORIO ANALISI | HYBAID LTD | OMN E THERMAL CYCLER/OMNIBLOCK
277 | SPETTROFOTOMETRO A SCANSIONE AUTOMATICA | OSPEDALE DEI BAMBINI G. DI CRISTINA | LABORATORIO ANALISI | PHARMACIA LKB BIOTECH AB | ULTROSPEC 2000
275 | CENTRIFUGA | OSPEDALE DEI BAMBINI G. DI CRISTINA | LABORATORIO ANALISI | SIGMA LABORZENTRIFUGEN GMBH | 1K15
274 | CENTRIFUGA | OSPEDALE DEI BAMBINI G. DI CRISTINA | LABORATORIO ANALISI | ABBOTT LABORATORIES | TDX CENTRIFUGE
273 | TRANSILLUMINATORE | OSPEDALE DEI BAMBINI G. DI CRISTINA | LABORATORIO ANALISI | FOTODYNE INC | FOTO UV 15
272 | CENTRIFUGA | OSPEDALE DEI BAMBINI G. DI CRISTINA | LABORATORIO ANALISI | MSE SCIENTIFIC INSTRUMENTS | MISTRAL 1000
271 | INCUBATORE | OSPEDALE DEI BAMBINI G. DI CRISTINA | LABORATORIO ANALISI | HERAEUS INSTRUMENTS GMBH | B 5060
270 | APPARECCHIO PER ELETTROFORESI | OSPEDALE DEI BAMBINI G. DI CRISTINA | LABORATORIO ANALISI | HYBAID LTD | PS 250 POWER SUPPLY
269 | AGITATORE DA LABORATORIO | OSPEDALE DEI BAMBINI G. DI CRISTINA | LABORATORIO ANALISI | B BRAUN GMBH | CERTOMAT TC 2
268 | BILANCIA TECNICA | OSPEDALE DEI BAMBINI G. DI CRISTINA | LABORATORIO ANALISI | SCALTEC INSTRUMENTS GMBH | SAC 51
267 | BAGNO A ULTRASUONI | OSPEDALE DEI BAMBINI G. DI CRISTINA | LABORATORIO ANALISI | BANDELIN ELETTRONIC GMBH & CO KG | SONOREX SUPER RK 52
5311 | MONITOR ECG | OSPEDALE CIVICO E BENFRATELLI | DIVISIONE DI CARDIOLOGIA E UTIC CON ANNESSI | HEWLETT PACKARD CO | VIRIDIA 24 C
3174 | APPARECCHIO TESTA LETTO | OSPEDALE CIVICO E BENFRATELLI | DIVISIONE DI UROLOGIA (DESTRA) | PRODUTTORE NON RILEVABILE | NON SPECIFICATO
3173 | APPARECCHIO TESTA LETTO | OSPEDALE CIVICO E BENFRATELLI | DIVISIONE DI UROLOGIA (DESTRA) | PRODUTTORE NON RILEVABILE | NON SPECIFICATO
3172 | APPARECCHIO TESTA LETTO | OSPEDALE CIVICO E BENFRATELLI | DIVISIONE DI UROLOGIA (DESTRA) | PRODUTTORE NON RILEVABILE | NON SPECIFICATO
3171 | APPARECCHIO TESTA LETTO | OSPEDALE CIVICO E BENFRATELLI | DIVISIONE DI UROLOGIA (DESTRA) | PRODUTTORE NON RILEVABILE | NON SPECIFICATO
3170 | APPARECCHIO TESTA LETTO | OSPEDALE CIVICO E BENFRATELLI | DIVISIONE DI UROLOGIA (DESTRA) | PRODUTTORE NON RILEVABILE | NON SPECIFICATO
3169 | APPARECCHIO TESTA LETTO | OSPEDALE CIVICO E BENFRATELLI | DIVISIONE DI UROLOGIA (DESTRA) | PRODUTTORE NON RILEVABILE | NON SPECIFICATO
3168 | APPARECCHIO TESTA LETTO | OSPEDALE CIVICO E BENFRATELLI | DIVISIONE DI UROLOGIA (DESTRA) | PRODUTTORE NON RILEVABILE | NON SPECIFICATO
3167 | APPARECCHIO TESTA LETTO | OSPEDALE CIVICO E BENFRATELLI | DIVISIONE DI UROLOGIA (DESTRA) | PRODUTTORE NON RILEVABILE | NON SPECIFICATO
3166 | APPARECCHIO TESTA LETTO | OSPEDALE CIVICO E BENFRATELLI | DIVISIONE DI UROLOGIA (DESTRA) | PRODUTTORE NON RILEVABILE | NON SPECIFICATO
3165 | APPARECCHIO TESTA LETTO | OSPEDALE CIVICO E BENFRATELLI | DIVISIONE DI UROLOGIA (DESTRA) | PRODUTTORE NON RILEVABILE | NON SPECIFICATO
3164 | APPARECCHIO TESTA LETTO | OSPEDALE CIVICO E BENFRATELLI | DIVISIONE DI UROLOGIA (DESTRA) | PRODUTTORE NON RILEVABILE | NON SPECIFICATO
3163 | APPARECCHIO TESTA LETTO | OSPEDALE CIVICO E BENFRATELLI | DIVISIONE DI UROLOGIA (DESTRA) | PRODUTTORE NON RILEVABILE | NON SPECIFICATO
3162 | APPARECCHIO TESTA LETTO | OSPEDALE CIVICO E BENFRATELLI | DIVISIONE DI UROLOGIA (DESTRA) | PRODUTTORE NON RILEVABILE | NON SPECIFICATO
4242 | MONITOR TELEVISIVO PER BIOIMMAGINI | OSPEDALE CIVICO E BENFRATELLI | DEGENZE CARDIOCHIRURGIA | SONY CORP | PVM 1271 Q
3161 | APPARECCHIO TESTA LETTO | OSPEDALE CIVICO E BENFRATELLI | DIVISIONE DI UROLOGIA (DESTRA) | PRODUTTORE NON RILEVABILE | NON SPECIFICATO
3160 | APPARECCHIO TESTA LETTO | OSPEDALE CIVICO E BENFRATELLI | DIVISIONE DI UROLOGIA (DESTRA) | PRODUTTORE NON RILEVABILE | NON SPECIFICATO
3159 | APPARECCHIO TESTA LETTO | OSPEDALE CIVICO E BENFRATELLI | DIVISIONE DI UROLOGIA (DESTRA) | PRODUTTORE NON RILEVABILE | NON SPECIFICATO
4119 | APPARECCHIO PER PRESSIONE POSITIVA CONTINUA | OSPEDALE CIVICO E BENFRATELLI | DIVISIONE DI PNEUMOLOGIA | BREAS MEDICAL AB | PV 100
4120 | POMPA DI INFUSIONE | OSPEDALE CIVICO E BENFRATELLI | DIVISIONE DI PNEUMOLOGIA | B BRAUN GMBH | INFUSOMAT SECURA
1652 | INCUBATORE | OSPEDALE CIVICO E BENFRATELLI | CHIRURGIA PLASTICA | 3M | AC DUAL 37-55
1650 | VENTILATORE POLMONARE | OSPEDALE CIVICO E BENFRATELLI | CHIRURGIA PLASTICA | ENGSTROM GAMBRO | 300
1649 | TAVOLO OPERATORIO | OSPEDALE CIVICO E BENFRATELLI | CHIRURGIA PLASTICA | MAQUET AG | NON SPECIFICATO
1647 | PULSOSSIMETRO | OSPEDALE CIVICO E BENFRATELLI | CHIRURGIA PLASTICA | SENSORMEDICS CORP | OXYSHUTTLE
1646 | ELETTROBISTURI | OSPEDALE CIVICO E BENFRATELLI | CHIRURGIA PLASTICA | AARON BOVIE MEDICAL | X 10 I WITH DYNAMIC ISOLATION
1645 | PENSILE PER SALA OPERATORIA | OSPEDALE CIVICO E BENFRATELLI | CHIRURGIA PLASTICA | DRAEGER MEDICAL AG & CO. KGAA | DVE A
1644 | DIAFANOSCOPIO | OSPEDALE CIVICO E BENFRATELLI | CHIRURGIA PLASTICA | PRODUTTORE NON RILEVABILE | NON SPECIFICATO
1643 | REGISTRATORE SU CARTA | OSPEDALE CIVICO E BENFRATELLI | CHIRURGIA PLASTICA | SOXIL SPA | NON SPECIFICATO
1642 | MONITOR | OSPEDALE CIVICO E BENFRATELLI | CHIRURGIA PLASTICA | SOXIL SPA | SENTINEL 2C
1641 | SISTEMA PER IL MONITORAGGIO DELLA PRESSIONE | OSPEDALE CIVICO E BENFRATELLI | CHIRURGIA PLASTICA | COLIN MEDICAL INSTRUMENTS CORP | BP 203Y MII
1639 | PENSILE PER SALA OPERATORIA | OSPEDALE CIVICO E BENFRATELLI | CHIRURGIA PLASTICA | DRAEGER MEDICAL AG & CO. KGAA | 2655 J
1638 | LAMPADA SCIALITICA | OSPEDALE CIVICO E BENFRATELLI | CHIRURGIA PLASTICA | YAMADA SHADOWLESS LAMP CO LTD | NON SPECIFICATO
1637 | POMPA DI INFUSIONE | OSPEDALE CIVICO E BENFRATELLI | CHIRURGIA PLASTICA | ABBOTT LABORATORIES | LIFECARE MODEL 3
4861 | APP. PER ANESTESIA | OSPEDALE ONCOLOGICO MAURIZIO ASCOLI | SERVIZIO DI RADIOLOGIA ONCOLOGICA | SOXIL SPA | JOLLYTRONIC 2
1635 | BAGNO TERMOSTATICO | OSPEDALE CIVICO E BENFRATELLI | CHIRURGIA PLASTICA | BAXTER SPA | TISSUTHERM
1634 | FONTE LUMINOSA | OSPEDALE CIVICO E BENFRATELLI | CHIRURGIA PLASTICA | PRODUTTORE NON RILEVABILE | NON SPECIFICATO
4860 | MONITOR | OSPEDALE ONCOLOGICO MAURIZIO ASCOLI | SERVIZIO DI RADIOLOGIA ONCOLOGICA | NIHON KOHDEN CORP | LIFE SCOPE 9 BSM 8301 K
1633 | ELETTROBISTURI | OSPEDALE CIVICO E BENFRATELLI | CHIRURGIA PLASTICA | PRODUTTORE NON RILEVABILE | NON SPECIFICATO
1632 | LAVAVETRERIE | OSPEDALE CIVICO E BENFRATELLI | CHIRURGIA PLASTICA | MIELE & CIE GMBH CO | G 7735
1631 | LAVAVETRERIE | OSPEDALE CIVICO E BENFRATELLI | CHIRURGIA PLASTICA | MIELE & CIE GMBH CO | G 7735
1630 | AUTOCLAVE | OSPEDALE CIVICO E BENFRATELLI | CHIRURGIA PLASTICA | OMASA SPA | ELA 61
1628 | AUTOCLAVE | OSPEDALE CIVICO E BENFRATELLI | CHIRURGIA PLASTICA | OMASA SPA | ELA 21
4858 | ELETTROMIOGRAFO | OSPEDALE CIVICO E BENFRATELLI | DIVISIONE DI NEUROFISIOPATOLOGIA (ALA DESTRA) | NIHON KOHDEN CORP | NEUROPACK 4 MEM 4104 K
1627 | POLTRONA OPERATORIA | OSPEDALE CIVICO E BENFRATELLI | CHIRURGIA PLASTICA | ZEISS CARL | NON SPECIFICATO
1626 | MICROSCOPIO OPERATORIO | OSPEDALE CIVICO E BENFRATELLI | CHIRURGIA PLASTICA | ZEISS CARL | UNIVERSAL S3
1625 | MONITOR TELEVISIVO PER BIOIMMAGINI | OSPEDALE CIVICO E BENFRATELLI | CHIRURGIA PLASTICA | PRODUTTORE NON RILEVABILE | NON SPECIFICATO
1624 | MONITOR TELEVISIVO PER BIOIMMAGINI | OSPEDALE CIVICO E BENFRATELLI | CHIRURGIA PLASTICA | PRODUTTORE NON RILEVABILE | NON SPECIFICATO
4857 | LAMPADA SCIALITICA | OSPEDALE ONCOLOGICO MAURIZIO ASCOLI | I DIVISIONE DI CHIRURGIA ADDOMINALE ONCOLOGICA | HERAEUS INSTRUMENTS GMBH | AMSTERDAM
1623 | APPARECCHIO PORTATILE PER RADIOSCOPIA | OSPEDALE CIVICO E BENFRATELLI | CHIRURGIA PLASTICA | ITALIX RAY SRL | SELENIX 9"
1622 | MICROSCOPIO OPERATORIO | OSPEDALE CIVICO E BENFRATELLI | CHIRURGIA PLASTICA | ZEISS CARL | NON SPECIFICATO
1621 | DIAFANOSCOPIO | OSPEDALE CIVICO E BENFRATELLI | CHIRURGIA PLASTICA | PRODUTTORE NON RILEVABILE | NON SPECIFICATO
4869 | AUTOCLAVE | OSPEDALE ONCOLOGICO MAURIZIO ASCOLI | I DIVISIONE DI CHIRURGIA ADDOMINALE ONCOLOGICA | OFFICINE SORDINA SPA | AB 336
1620 | TRAPANO ORTOPEDICO | OSPEDALE CIVICO E BENFRATELLI | CHIRURGIA PLASTICA | STRYKER INSTRUMENTS | COMMAND 2
1619 | STIMOLATORE NEUROMUSCOLARE | OSPEDALE CIVICO E BENFRATELLI | CHIRURGIA PLASTICA | AESCULAP AG & CO KG | GN 15
1618 | PENSILE PER SALA OPERATORIA | OSPEDALE CIVICO E BENFRATELLI | CHIRURGIA PLASTICA | DRAEGER MEDICAL AG & CO. KGAA | NON SPECIFICATO
1617 | ELETTROBISTURI | OSPEDALE CIVICO E BENFRATELLI | CHIRURGIA PLASTICA | AARON BOVIE MEDICAL | X 10 I WITH DYNAMIC ISOLATION
1616 | LAMPADA SCIALITICA | OSPEDALE CIVICO E BENFRATELLI | CHIRURGIA PLASTICA | YAMADA SHADOWLESS LAMP CO LTD | NON SPECIFICATO
1615 | LAMPADA SCIALITICA | OSPEDALE CIVICO E BENFRATELLI | CHIRURGIA PLASTICA | YAMADA SHADOWLESS LAMP CO LTD | NON SPECIFICATO
1613 | PENSILE PER SALA OPERATORIA | OSPEDALE CIVICO E BENFRATELLI | CHIRURGIA PLASTICA | DRAEGER MEDICAL AG & CO. KGAA | NON SPECIFICATO
1612 | MONITOR | OSPEDALE CIVICO E BENFRATELLI | CHIRURGIA PLASTICA | CSI CRITICARE SYSTEMS INC | 1100
1611 | SISTEMA PER IL MONITORAGGIO DELLA PRESSIONE | OSPEDALE CIVICO E BENFRATELLI | CHIRURGIA PLASTICA | COLIN MEDICAL INSTRUMENTS CORP | BP 107
1610 | SISTEMA PER IL MONITORAGGIO DELLA PRESSIONE | OSPEDALE CIVICO E BENFRATELLI | CHIRURGIA PLASTICA | COLIN MEDICAL INSTRUMENTS CORP | BP 203Y MII
1607 | DEFIBRILLATORE | OSPEDALE CIVICO E BENFRATELLI | CHIRURGIA PLASTICA | SOXIL SPA | S 220 A
1604 | TAVOLO OPERATORIO | OSPEDALE CIVICO E BENFRATELLI | CHIRURGIA PLASTICA | MAQUET AG | NON SPECIFICATO
1603 | TAVOLO OPERATORIO | OSPEDALE CIVICO E BENFRATELLI | CHIRURGIA PLASTICA | MAQUET AG | NON SPECIFICATO
1602 | FRIGOEMOTECA | OSPEDALE CIVICO E BENFRATELLI | CHIRURGIA PLASTICA | BOSCH WAGESYSTEME GMBH | NON SPECIFICATO
1601 | CONGELATORE DA LABORATORIO | OSPEDALE CIVICO E BENFRATELLI | CHIRURGIA PLASTICA | FIOCCHETTI CIRO & C SNC | NON SPECIFICATO
877 | FOTOMETRO UV | OSPEDALE DEI BAMBINI G. DI CRISTINA |  | LKB | NON SPECIFICATO
876 | FOTOMETRO | OSPEDALE DEI BAMBINI G. DI CRISTINA |  | LKB | NON SPECIFICATO
1221 | AGITATORE DA LABORATORIO | OSPEDALE ONCOLOGICO MAURIZIO ASCOLI | SERVIZIO DI EMATOLOGIA | CHIRON DIAGNOSTICS CORP | NON SPECIFICATO
1220 | LETTORE PER IMMUNOCHIMICA | OSPEDALE ONCOLOGICO MAURIZIO ASCOLI | SERVIZIO DI EMATOLOGIA | EG & G BERTHOLD LABORATORIUM PROF DR BERTHOLD GMBH & CO | MAGIC LITE ANALYZER I
1219 | ANALIZZATORE MULTIPARAMETRICO SELETTIVO | OSPEDALE ONCOLOGICO MAURIZIO ASCOLI | SERVIZIO DI EMATOLOGIA | DU PONT DE NEMOURS CO INC | NON SPECIFICATO
1218 | SPETTROFOTOMETRO | OSPEDALE ONCOLOGICO MAURIZIO ASCOLI | SERVIZIO DI EMATOLOGIA | BECKMAN INSTRUMENTS INC | UV 42
1115 | FRIGORIFERO BIOLOGICO | OSPEDALE ONCOLOGICO MAURIZIO ASCOLI | SERVIZIO DI EMATOLOGIA | ELECTROLUX ZANUSSI SPA | NON SPECIFICATO
1109 | PIASTRA RISCALDANTE | OSPEDALE ONCOLOGICO MAURIZIO ASCOLI | SERVIZIO DI EMATOLOGIA | HELENA LABORATORIES | TITAN MICRO HOOD
1107 | APPARECCHIO PER ELETTROFORESI | OSPEDALE ONCOLOGICO MAURIZIO ASCOLI | SERVIZIO DI EMATOLOGIA | PALL GELMAN LABORATORY | NON SPECIFICATO
1106 | MICROSCOPIO OTTICO DA LABORATORIO | OSPEDALE ONCOLOGICO MAURIZIO ASCOLI | SERVIZIO DI EMATOLOGIA | LEICA MICROSYSTEMS WETZLAR GMBH | DIAPLAN
1105 | REGISTRATORE SU CARTA | OSPEDALE ONCOLOGICO MAURIZIO ASCOLI | SERVIZIO DI EMATOLOGIA | SYSMEX CORP | DP 455
1103 | CONTAGLOBULI AUTOMATICO | OSPEDALE ONCOLOGICO MAURIZIO ASCOLI | SERVIZIO DI EMATOLOGIA | SYSMEX CORP | NON SPECIFICATO
1102 | AGITATORE DA LABORATORIO | OSPEDALE ONCOLOGICO MAURIZIO ASCOLI | SERVIZIO DI EMATOLOGIA | INTERCONTINENTAL SRL | NON SPECIFICATO
1098 | AGGREGOMETRO | OSPEDALE ONCOLOGICO MAURIZIO ASCOLI | SERVIZIO DI EMATOLOGIA | ARKRAY INC | AGGRECORDER II
1097 | STAMPANTE PER PC | OSPEDALE ONCOLOGICO MAURIZIO ASCOLI | SERVIZIO DI EMATOLOGIA | EPSON ITALIA SPA | LX 300
1259 | DIAFANOSCOPIO | OSPEDALE ONCOLOGICO MAURIZIO ASCOLI | DIVISIONE DI I MEDICINA ONCOLOGICA | ACCESSORIO RADIOGRAFICO SPA | NON SPECIFICATO
1258 | ASPIRATORE MEDICO CHIRURGICI | OSPEDALE ONCOLOGICO MAURIZIO ASCOLI | DIVISIONE DI I MEDICINA ONCOLOGICA | SIEM NOVA SRL | MAX 80
1943 | MICROSCOPIO OTTICO DA LABORATORIO | OSPEDALE ONCOLOGICO MAURIZIO ASCOLI | I DIVISIONE DI GINECOLOGIA ONCOLOGICA | LEICA MICROSYSTEMS WETZLAR GMBH | SM LUX
1942 | CAPPA STERILE | OSPEDALE ONCOLOGICO MAURIZIO ASCOLI | I DIVISIONE DI GINECOLOGIA ONCOLOGICA | ASAL SRL | NON SPECIFICATO
1941 | MICROSCOPIO OTTICO DA LABORATORIO | OSPEDALE ONCOLOGICO MAURIZIO ASCOLI | I DIVISIONE DI GINECOLOGIA ONCOLOGICA | LEICA MICROSYSTEMS WETZLAR GMBH | LABORLUX S
1940 | MICROSCOPIO OTTICO DA LABORATORIO | OSPEDALE ONCOLOGICO MAURIZIO ASCOLI | I DIVISIONE DI GINECOLOGIA ONCOLOGICA | LEICA MICROSYSTEMS WETZLAR GMBH | LABORLUX S
946 | MONITOR PER BIOIMMAGINI | OSPEDALE ONCOLOGICO MAURIZIO ASCOLI | SERVIZIO DI RADIOTERAPIA | SIEMENS AG | NON SPECIFICATO
1247 | FRIGORIFERO BIOLOGICO | OSPEDALE ONCOLOGICO MAURIZIO ASCOLI | FARMACIA (ONCOLOGICO) | ELECTROLUX ZANUSSI SPA | NON SPECIFICATO
1246 | CONGELATORE DA LABORATORIO | OSPEDALE ONCOLOGICO MAURIZIO ASCOLI | FARMACIA (ONCOLOGICO) | FIOCCHETTI CIRO & C SNC | NON SPECIFICATO
1245 | CARRELLO ELETTRIFICATO | OSPEDALE ONCOLOGICO MAURIZIO ASCOLI | SERVIZIO DI SENOLOGIA | ESAOTE SPA | NON SPECIFICATO
1244 | DIAFANOSCOPIO | OSPEDALE ONCOLOGICO MAURIZIO ASCOLI | SERVIZIO DI SENOLOGIA | CABLAS SRL | CABLAS
1243 | MONITOR TELEVISIVO PER BIOIMMAGINI | OSPEDALE ONCOLOGICO MAURIZIO ASCOLI | SERVIZIO DI SENOLOGIA | ESAOTE SPA | NON SPECIFICATO
1242 | RIPRODUTTORE VIDEO O DIGITALE DI BIOIMMAGINI | OSPEDALE ONCOLOGICO MAURIZIO ASCOLI | SERVIZIO DI SENOLOGIA | MITSUBISHI ELECTRIC CORP | NON SPECIFICATO
1241 | ECOTOMOGRAFO | OSPEDALE ONCOLOGICO MAURIZIO ASCOLI | SERVIZIO DI SENOLOGIA | ESAOTE SPA | AU 530
1240 | DIAFANOSCOPIO | OSPEDALE ONCOLOGICO MAURIZIO ASCOLI | SERVIZIO DI SENOLOGIA | PRODUTTORE NON RILEVABILE | NON SPECIFICATO
1239 | RIPRODUTTORE VIDEO O DIGITALE DI BIOIMMAGINI | OSPEDALE ONCOLOGICO MAURIZIO ASCOLI | SERVIZIO DI SENOLOGIA | FUJI PHOTO FILM CO LTD | FTI 100
1238 | RIPRODUTTORE VIDEO O DIGITALE DI BIOIMMAGINI | OSPEDALE ONCOLOGICO MAURIZIO ASCOLI | SERVIZIO DI SENOLOGIA | SONY CORP | UP 860 CE
1237 | ECOTOMOGRAFO | OSPEDALE ONCOLOGICO MAURIZIO ASCOLI | SERVIZIO DI SENOLOGIA | ESAOTE SPA | AU 420
1236 | VIDEOREGISTRATORE PER BIOIMMAGINI | OSPEDALE ONCOLOGICO MAURIZIO ASCOLI | SERVIZIO DI SENOLOGIA | JVC LTD | BR 6400 TR
1235 | RIPRODUTTORE VIDEO O DIGITALE DI BIOIMMAGINI | OSPEDALE ONCOLOGICO MAURIZIO ASCOLI | SERVIZIO DI SENOLOGIA | SONY CORP | UP 860 CE
1234 | DIAFANOSCOPIO | OSPEDALE ONCOLOGICO MAURIZIO ASCOLI | SERVIZIO DI SENOLOGIA | PRODUTTORE NON RILEVABILE | NON SPECIFICATO
1232 | DIAFANOSCOPIO | OSPEDALE ONCOLOGICO MAURIZIO ASCOLI | SERVIZIO DI SENOLOGIA | CABLAS SRL | CABLAS
1231 | CAPPA STERILE | OSPEDALE ONCOLOGICO MAURIZIO ASCOLI | SERVIZIO DI SENOLOGIA | BIOAIR INSTRUMENTS SRL | AURA B 3 VERTICALE
1230 | DIAFANOSCOPIO | OSPEDALE ONCOLOGICO MAURIZIO ASCOLI | SERVIZIO DI SENOLOGIA | ACCESSORIO RADIOGRAFICO SPA | NON SPECIFICATO
1229 | DIAFANOSCOPIO | OSPEDALE ONCOLOGICO MAURIZIO ASCOLI | SERVIZIO DI SENOLOGIA | PRODUTTORE NON RILEVABILE | NON SPECIFICATO
1228 | LAMPADA ATTINICA | OSPEDALE ONCOLOGICO MAURIZIO ASCOLI | SERVIZIO DI SENOLOGIA | PRODUTTORE NON RILEVABILE | NON SPECIFICATO
1227 | MISCELATORE LIQUIDI SVILUPPATRICE | OSPEDALE ONCOLOGICO MAURIZIO ASCOLI | SERVIZIO DI SENOLOGIA | 3M | XPM MIXER
1226 | SVILUPPATRICE | OSPEDALE ONCOLOGICO MAURIZIO ASCOLI | SERVIZIO DI SENOLOGIA | 3M | XP 2000
1224 | DIAFANOSCOPIO | OSPEDALE ONCOLOGICO MAURIZIO ASCOLI | SERVIZIO DI SENOLOGIA | PRODUTTORE NON RILEVABILE | NON SPECIFICATO
1200 | SISTEMA PER STEREOTASSI | OSPEDALE ONCOLOGICO MAURIZIO ASCOLI | SERVIZIO DI SENOLOGIA | GE MEDICAL SYSTEMS | STEREOTIX 2
1199 | MAMMOGRAFO | OSPEDALE ONCOLOGICO MAURIZIO ASCOLI | SERVIZIO DI SENOLOGIA | GE MEDICAL SYSTEMS | SENOGRAPHE DMR
1198 | GRUPPO RADIOLOGICO | OSPEDALE ONCOLOGICO MAURIZIO ASCOLI | SERVIZIO DI SENOLOGIA | GE MEDICAL SYSTEMS | SENOGRAPHE DMR
1197 | PRINTATRICE | OSPEDALE ONCOLOGICO MAURIZIO ASCOLI | SERVIZIO DI SENOLOGIA | 3M | TRIMATIC DP
1196 | SISTEMA PER STEREOTASSI | OSPEDALE ONCOLOGICO MAURIZIO ASCOLI | SERVIZIO DI SENOLOGIA | GE MEDICAL SYSTEMS | STEREOTIX 2
1195 | GRUPPO RADIOLOGICO | OSPEDALE ONCOLOGICO MAURIZIO ASCOLI | SERVIZIO DI SENOLOGIA | GE MEDICAL SYSTEMS | SENOGRAPHE DMR
1194 | MAMMOGRAFO | OSPEDALE ONCOLOGICO MAURIZIO ASCOLI | SERVIZIO DI SENOLOGIA | GE MEDICAL SYSTEMS | SENOGRAPHE DMR
1433 | POMPA DI INFUSIONE | OSPEDALE ONCOLOGICO MAURIZIO ASCOLI | ANESTESIA E RIANIMAZIONE | ABBOTT LABORATORIES | LIFECARE MODEL 4 MACRO
1432 | POMPA DI INFUSIONE | OSPEDALE ONCOLOGICO MAURIZIO ASCOLI | ANESTESIA E RIANIMAZIONE | ABBOTT LABORATORIES | LIFECARE MODEL 4 MACRO
1431 | POMPA DI INFUSIONE | OSPEDALE ONCOLOGICO MAURIZIO ASCOLI | ANESTESIA E RIANIMAZIONE | ABBOTT LABORATORIES | LIFECARE MODEL 3
1429 | AGITATORE DA LABORATORIO | OSPEDALE ONCOLOGICO MAURIZIO ASCOLI | ANESTESIA E RIANIMAZIONE | SAITRON SPA | TISSUE THERM
1428 | FONTE LUMINOSA | OSPEDALE ONCOLOGICO MAURIZIO ASCOLI | ANESTESIA E RIANIMAZIONE | NARCO PILLING SCIENTIFIC INC | NON SPECIFICATO
1426 | POMPA DI INFUSIONE | OSPEDALE ONCOLOGICO MAURIZIO ASCOLI | ANESTESIA E RIANIMAZIONE | ABBOTT LABORATORIES | LIFECARE MODEL 4 MACRO
1425 | POMPA DI INFUSIONE | OSPEDALE ONCOLOGICO MAURIZIO ASCOLI | ANESTESIA E RIANIMAZIONE | ABBOTT LABORATORIES | LIFECARE MODEL 4 MACRO
1424 | POMPA DI INFUSIONE | OSPEDALE ONCOLOGICO MAURIZIO ASCOLI | ANESTESIA E RIANIMAZIONE | FRESENIUS VIAL SA | PROGRAM 2
1423 | EMOGASANALIZZATORE | OSPEDALE ONCOLOGICO MAURIZIO ASCOLI | ANESTESIA E RIANIMAZIONE | NOVA BIOMEDICAL | STAT PROFILE 5
1193 | RIPRODUTTORE VIDEO O DIGITALE DI BIOIMMAGINI | OSPEDALE ONCOLOGICO MAURIZIO ASCOLI | ANESTESIA E RIANIMAZIONE | SONY CORP | UP 850
1188 | ELETTROCARDIOGRAFO | OSPEDALE ONCOLOGICO MAURIZIO ASCOLI | ANESTESIA E RIANIMAZIONE | HEWLETT PACKARD CO | M 1700 A PAGE WRITER XLI
1187 | ELETTROCARDIOGRAFO | OSPEDALE ONCOLOGICO MAURIZIO ASCOLI | ANESTESIA E RIANIMAZIONE | REMCO ITALIA SPA CARDIOLINE | NON SPECIFICATO
1186 | ELETTROCARDIOGRAFO | OSPEDALE ONCOLOGICO MAURIZIO ASCOLI | ANESTESIA E RIANIMAZIONE | MORTARA INSTRUMENT INC | ELI 100
1329 | CONTATORE DI PARTICELLE BETA | OSPEDALE ONCOLOGICO MAURIZIO ASCOLI | SERVIZIO DI ONCOLOGIA SPERIMENTALE | BECKMAN INSTRUMENTS INC | LS 1801
1328 | STAMPANTE PER PC | OSPEDALE ONCOLOGICO MAURIZIO ASCOLI | SERVIZIO DI ONCOLOGIA SPERIMENTALE | EPSON ITALIA SPA | I 70 RA
1327 | SCHERMO | OSPEDALE ONCOLOGICO MAURIZIO ASCOLI | SERVIZIO DI ONCOLOGIA SPERIMENTALE | WYSE TECHNOLOGY INC | WY 370
1326 | CONTATORE DI PARTICELLE BETA | OSPEDALE ONCOLOGICO MAURIZIO ASCOLI | SERVIZIO DI ONCOLOGIA SPERIMENTALE | BECKMAN INSTRUMENTS INC | LS 6500
1325 | SPETTROFOTOMETRO | OSPEDALE ONCOLOGICO MAURIZIO ASCOLI | SERVIZIO DI ONCOLOGIA SPERIMENTALE | BECKMAN INSTRUMENTS INC | NON SPECIFICATO
1324 | SCHERMO | OSPEDALE ONCOLOGICO MAURIZIO ASCOLI | SERVIZIO DI ONCOLOGIA SPERIMENTALE | PRODUTTORE NON RILEVABILE | NON SPECIFICATO
1323 | STAMPANTE PER PC | OSPEDALE ONCOLOGICO MAURIZIO ASCOLI | SERVIZIO DI ONCOLOGIA SPERIMENTALE | EPSON ITALIA SPA | LX 400
1322 | CONTATORE RAGGI GAMMA | OSPEDALE ONCOLOGICO MAURIZIO ASCOLI | SERVIZIO DI ONCOLOGIA SPERIMENTALE | EG & G BERTHOLD LABORATORIUM PROF DR BERTHOLD GMBH & CO | LB 951 G
1321 | INCUBATORE | OSPEDALE ONCOLOGICO MAURIZIO ASCOLI | SERVIZIO DI ONCOLOGIA SPERIMENTALE | ISCO SRL | O H140 D
1320 | STAMPANTE PER COMPUTER | OSPEDALE ONCOLOGICO MAURIZIO ASCOLI | SERVIZIO DI ONCOLOGIA SPERIMENTALE | HEWLETT PACKARD CO | DESKJET 400
1319 | SPETTROFOTOMETRO A SCANSIONE AUTOMATICA | OSPEDALE ONCOLOGICO MAURIZIO ASCOLI | SERVIZIO DI ONCOLOGIA SPERIMENTALE | BECKMAN INSTRUMENTS INC | DU 530
1318 | BAGNO TERMOSTATICO | OSPEDALE ONCOLOGICO MAURIZIO ASCOLI | SERVIZIO DI ONCOLOGIA SPERIMENTALE | FORLAB | TR 12
1299 | STAMPANTE PER PC | OSPEDALE ONCOLOGICO MAURIZIO ASCOLI | SERVIZIO DI ONCOLOGIA SPERIMENTALE | EPSON ITALIA SPA | LX 300
1298 | PERSONAL COMPUTER | OSPEDALE ONCOLOGICO MAURIZIO ASCOLI | SERVIZIO DI ONCOLOGIA SPERIMENTALE | PRODUTTORE NON RILEVABILE | NON SPECIFICATO
1297 | SCHERMO | OSPEDALE ONCOLOGICO MAURIZIO ASCOLI | SERVIZIO DI ONCOLOGIA SPERIMENTALE | PRODUTTORE NON RILEVABILE | NON SPECIFICATO
1296 | POMPA PER HPLC | OSPEDALE ONCOLOGICO MAURIZIO ASCOLI | SERVIZIO DI ONCOLOGIA SPERIMENTALE | BECKMAN INSTRUMENTS INC | NON SPECIFICATO
1295 | CROMATOGRAFO IN FASE LIQUIDA | OSPEDALE ONCOLOGICO MAURIZIO ASCOLI | SERVIZIO DI ONCOLOGIA SPERIMENTALE | BECKMAN INSTRUMENTS INC | NON SPECIFICATO
1293 | STAMPANTE PER PC | OSPEDALE ONCOLOGICO MAURIZIO ASCOLI | SERVIZIO DI ONCOLOGIA SPERIMENTALE | EPSON ITALIA SPA | NON SPECIFICATO
1292 | SCHERMO | OSPEDALE ONCOLOGICO MAURIZIO ASCOLI | SERVIZIO DI ONCOLOGIA SPERIMENTALE | PRODUTTORE NON RILEVABILE | NON SPECIFICATO
1291 | PERSONAL COMPUTER | OSPEDALE ONCOLOGICO MAURIZIO ASCOLI | SERVIZIO DI ONCOLOGIA SPERIMENTALE | SHIMADZU CORP | NON SPECIFICATO
1290 | POMPA PER HPLC | OSPEDALE ONCOLOGICO MAURIZIO ASCOLI | SERVIZIO DI ONCOLOGIA SPERIMENTALE | SHIMADZU CORP | LC 10 AD XP
1289 | POMPA PER HPLC | OSPEDALE ONCOLOGICO MAURIZIO ASCOLI | SERVIZIO DI ONCOLOGIA SPERIMENTALE | SHIMADZU CORP | LC 10 AD XP
1288 | CROMATOGRAFO IN FASE LIQUIDA | OSPEDALE ONCOLOGICO MAURIZIO ASCOLI | SERVIZIO DI ONCOLOGIA SPERIMENTALE | SHIMADZU CORP | SPD M10A XP
1020 | INCUBATORE | OSPEDALE ONCOLOGICO MAURIZIO ASCOLI | SERVIZIO DI LABORATORIO ANALISI | PRODUTTORE NON RILEVABILE | NON SPECIFICATO
1019 | MICROSCOPIO OTTICO DA LAB | OSPEDALE ONCOLOGICO MAURIZIO ASCOLI | SERVIZIO DI LABORATORIO ANALISI | ZEISS CARL | NON SPECIFICATO
1287 | CROMATOGRAFO IN FASE LIQUIDA | OSPEDALE ONCOLOGICO MAURIZIO ASCOLI | SERVIZIO DI ONCOLOGIA SPERIMENTALE | ESA INC | NON SPECIFICATO
1018 | MICROSCOPIO OTTICO DA LAB | OSPEDALE ONCOLOGICO MAURIZIO ASCOLI | SERVIZIO DI LABORATORIO ANALISI | REICHERT JUNG OPTISCHE WERKE AG | NON SPECIFICATO
1017 | INCUBATORE | OSPEDALE ONCOLOGICO MAURIZIO ASCOLI | SERVIZIO DI LABORATORIO ANALISI | HERAEUS INSTRUMENTS GMBH | B 6120
1016 | INCUBATORE | OSPEDALE ONCOLOGICO MAURIZIO ASCOLI | SERVIZIO DI LABORATORIO ANALISI | ISCO INC | NON SPECIFICATO
660 | APPARECCHIO PER FOTOTERAPIA PEDIATRICA | OSPEDALE DEI BAMBINI G. DI CRISTINA | DIVISIONE DI NEONATOLOGIA | AMEDA AG | FTL
659 | APPARECCHIO PER TERMOREGOLAZIONE CORPOREA | OSPEDALE DEI BAMBINI G. DI CRISTINA | DIVISIONE DI NEONATOLOGIA | AMEDA AG | AMETHERM
658 | APPARECCHIO PER TERMOREGOLAZIONE CORPOREA | OSPEDALE DEI BAMBINI G. DI CRISTINA | DIVISIONE DI NEONATOLOGIA | AMEDA AG | AMETHERM
657 | APPARECCHIO PER TERMOREGOLAZIONE CORPOREA | OSPEDALE DEI BAMBINI G. DI CRISTINA | DIVISIONE DI NEONATOLOGIA | AMEDA AG | AMETHERM
656 | APPARECCHIO PER TERMOREGOLAZIONE CORPOREA | OSPEDALE DEI BAMBINI G. DI CRISTINA | DIVISIONE DI NEONATOLOGIA | AMEDA AG | AMETHERM
655 | APPARECCHIO PER FOTOTERAPIA PEDIATRICA | OSPEDALE DEI BAMBINI G. DI CRISTINA | DIVISIONE DI NEONATOLOGIA | AMEDA AG | MSQ
857 | CENTRIFUGA | OSPEDALE DEI BAMBINI G. DI CRISTINA | DIVISIONE DI CHIRURGIA PEDIATRICA COMPLESSO OPERATORIO | HERAEUS INSTRUMENTS GMBH | MEGAFUGE 1.0
858 | MICROSCOPIO OTTICO DA LABORATORIO | OSPEDALE DEI BAMBINI G. DI CRISTINA |  | LEICA MICROSYSTEMS WETZLAR GMBH | LABORLUX S
859 | INCUBATORE | OSPEDALE DEI BAMBINI G. DI CRISTINA |  | HELENA LABORATORIES | IOD INCUBATOR
860 | APPARECCHIO PER ELETTROFORESI | OSPEDALE DEI BAMBINI G. DI CRISTINA |  | HELENA LABORATORIES | TITAN PLUS POWER SUPPLY
861 | APPARECCHIO PER EMOGLOBINA GLICOSILATA | OSPEDALE DEI BAMBINI G. DI CRISTINA |  | BIO-RAD LABORATORIES INC | VARIANT
862 | DILUITORE | OSPEDALE DEI BAMBINI G. DI CRISTINA |  | BIO-RAD LABORATORIES INC | NON SPECIFICATO
863 | BAGNO TERMOSTATICO | OSPEDALE DEI BAMBINI G. DI CRISTINA |  | GFL GESELLSCHAFT FUR LABORTECHNIK GMBH | 1083
864 | TRANSILLUMINATORE | OSPEDALE DEI BAMBINI G. DI CRISTINA |  | SIGMA LABORZENTRIFUGEN GMBH | NON SPECIFICATO
865 | APPARECCHIO FOTOGRAFICO PER BIOIMMAGINI | OSPEDALE DEI BAMBINI G. DI CRISTINA |  | POLAROID CORP | MP 4 +
866 | INCUBATORE | OSPEDALE DEI BAMBINI G. DI CRISTINA |  | INTERNATIONAL PBI SPA | NON SPECIFICATO
867 | APPARECCHIO PER ELETTROFORESI | OSPEDALE DEI BAMBINI G. DI CRISTINA |  | LKB | 2209
868 | APPARECCHIO PER ELETTROFORESI | OSPEDALE DEI BAMBINI G. DI CRISTINA |  | LKB | 2197
869 | ANALIZZATORE AUTOMATICO PER IMMUNOCHIMICA | OSPEDALE DEI BAMBINI G. DI CRISTINA |  | BOEHRINGER MANNHEIM GMBH | ES 33
847 | AGITATORE DA LABORATORIO | OSPEDALE DEI BAMBINI G. DI CRISTINA |  | CONTINENTAL EQUIPMENT SRL | SUPER MIXER
848 | AMPLIFICATORE DI SEQUENZE NUCLEOTIDICHE | OSPEDALE DEI BAMBINI G. DI CRISTINA |  | PERKIN ELMER INC | GENE AMP PCR SYSTEM 9600
849 | CONGELATORE DA LABORATORIO | OSPEDALE DEI BAMBINI G. DI CRISTINA |  | ANGELANTONI INDUSTRIE SPA | GS 5203 CS
850 | STERILIZZATRICE A SECCO | OSPEDALE DEI BAMBINI G. DI CRISTINA |  | SANYO GALLENKAMP PLC | OHF 50 HOTBOX
851 | APPARECCHIO PER ELETTROFORESI | OSPEDALE DEI BAMBINI G. DI CRISTINA |  | BIO-RAD LABORATORIES INC | POWER PAC 300
852 | APPARECCHIO PER ELETTROFORESI | OSPEDALE DEI BAMBINI G. DI CRISTINA |  | BIO-RAD LABORATORIES INC | POWER PAC 1000
853 | BAGNO TERMOSTATICO | OSPEDALE DEI BAMBINI G. DI CRISTINA | DIVISIONE DI MALATTIE INFETTIVE | ASAL SRL | 750
854 | AGITATORE DA LABORATORIO | OSPEDALE DEI BAMBINI G. DI CRISTINA |  | STUART SCIENTIFIC CO LTD | STR 6 PLATFORM ROCKER
842 | CENTRIFUGA | OSPEDALE DEI BAMBINI G. DI CRISTINA | LABORATORIO ANALISI | ALC | 4214 MICRO CENTRIFUGETTE
840 | CROMATOGRAFO | OSPEDALE DEI BAMBINI G. DI CRISTINA |  | GILSON MEDICAL ELECTRONICS SA | 118
839 | POMPA PER HPLC | OSPEDALE DEI BAMBINI G. DI CRISTINA |  | GILSON MEDICAL ELECTRONICS SA | 307
838 | CENTRIFUGA | OSPEDALE DEI BAMBINI G. DI CRISTINA |  | ALC | 4222
837 | BAGNO A ULTRASUONI | OSPEDALE DEI BAMBINI G. DI CRISTINA |  | MISONIX INC | 8 E
836 | AGITATORE DA LABORATORIO | OSPEDALE DEI BAMBINI G. DI CRISTINA |  | ALC | MIVARIEL
835 | PH-METRO | OSPEDALE DEI BAMBINI G. DI CRISTINA | DIVISIONE DI CHIRURGIA PEDIATRICA COMPLESSO OPERATORIO | RADIOMETER MEDICAL AS | PHM 92
834 | BILANCIA ANALITICA | OSPEDALE DEI BAMBINI G. DI CRISTINA |  | DENVER INSTRUMENT CO | AL 3 K
833 | BILANCIA ANALITICA | OSPEDALE DEI BAMBINI G. DI CRISTINA |  | GIBERTINI ELETTRONICA SRL | NON SPECIFICATO
832 | CONGELATORE DA LABORATORIO | OSPEDALE DEI BAMBINI G. DI CRISTINA |  | SANYO GALLENKAMP PLC | NON SPECIFICATO
831 | FRIGORIFERO BIOLOGICO | OSPEDALE DEI BAMBINI G. DI CRISTINA | PEDIATRIA III | FIOCCHETTI CIRO & C SNC | NON SPECIFICATO
830 | AGITATORE DA LABORATORIO | OSPEDALE DEI BAMBINI G. DI CRISTINA |  | VELP SCIENTIFICA SRL | T ARE
829 | AGITATORE DA LABORATORIO | OSPEDALE DEI BAMBINI G. DI CRISTINA |  | HEIDOLPH INSTRUMENTS GMBH & CO KG | REAX TOP
828 | CAPPA STERILE | OSPEDALE DEI BAMBINI G. DI CRISTINA | LABORATORIO ANALISI | ASAL SRL | NON SPECIFICATO
827 | INCUBATORE | OSPEDALE DEI BAMBINI G. DI CRISTINA |  | ASAL SRL | 780 TERMO BLOCK
826 | INCUBATORE | OSPEDALE DEI BAMBINI G. DI CRISTINA |  | FALC INSTRUMENTS SRL | NON SPECIFICATO
825 | CENTRIFUGA | OSPEDALE DEI BAMBINI G. DI CRISTINA |  | ALC | 4212
824 | INCUBATORE | OSPEDALE DEI BAMBINI G. DI CRISTINA |  | BIO-RAD LABORATORIES INC | 237 MICROPLATE INCUBATOR
823 | AMPLIFICATORE DI SEQUENZE NUCLEOTIDICHE | OSPEDALE DEI BAMBINI G. DI CRISTINA |  | BIO-RAD LABORATORIES INC | NON SPECIFICATO
822 | LAVATORE CUVETTE | OSPEDALE DEI BAMBINI G. DI CRISTINA |  | BIO-RAD LABORATORIES INC | 1575 MICROPLATE WASHER
821 | LETTORE PER IMMUNOCHIMICA | OSPEDALE DEI BAMBINI G. DI CRISTINA |  | BIO-RAD LABORATORIES INC | 550 MICROPLATE READER
820 | APPARECCHIO FOTOGRAFICO | OSPEDALE DEI BAMBINI G. DI CRISTINA |  | WILD HEERBRUGG AG | MPS 48
819 | MICROSCOPIO OTTICO DA LABORATORIO | OSPEDALE DEI BAMBINI G. DI CRISTINA |  | LEICA MICROSYSTEMS WETZLAR GMBH | DIAPLAN
818 | BILANCIA TECNICA | OSPEDALE DEI BAMBINI G. DI CRISTINA |  | METTLER TOLEDO AG | PJ 6
817 | CENTRIFUGA | OSPEDALE DEI BAMBINI G. DI CRISTINA | DIVISIONE DI MALATTIE INFETTIVE | ALC | 4223
816 | FRIGOEMOTECA | OSPEDALE DEI BAMBINI G. DI CRISTINA |  | FIOCCHETTI CIRO & C SNC | NON SPECIFICATO
737 | APPARECCHIO PER PRODUZIONE ACQUA PURA | OSPEDALE DEI BAMBINI G. DI CRISTINA | LABORATORIO MALATTIE INFETTIVE | ELGA LTD | OPTION 3
736 | MICROSCOPIO OTTICO DA LABORATORIO | OSPEDALE DEI BAMBINI G. DI CRISTINA | LABORATORIO MALATTIE INFETTIVE | NIKON CORP | DIAPHOT 300
734 | RIPRODUTTORE VIDEO O DIGITALE DI BIOIMMAGINI | OSPEDALE DEI BAMBINI G. DI CRISTINA |  | MITSUBISHI ELECTRIC CORP | P 90 E
735 | MONITOR TELEVISIVO PER BIOIMMAGINI | OSPEDALE DEI BAMBINI G. DI CRISTINA |  | PRODUTTORE NON RILEVABILE | NON SPECIFICATO
733 | SISTEMA TELEVISIVO PER MICROSCOPIO | OSPEDALE DEI BAMBINI G. DI CRISTINA | SERVIZIO DI VIROLOGIA | JVC LTD | TK 3340
732 | TRANSILLUMINATORE | OSPEDALE DEI BAMBINI G. DI CRISTINA |  | VILBER LOURMAT | TFX 20 M
731 | MICROSCOPIO OTTICO DA LABORATORIO | OSPEDALE DEI BAMBINI G. DI CRISTINA |  | LEICA MICROSYSTEMS WETZLAR GMBH | NON SPECIFICATO
730 | MONITOR TELEVISIVO PER BIOIMMAGINI | OSPEDALE DEI BAMBINI G. DI CRISTINA |  | SONY CORP | PVM 2043 MD
729 | SISTEMA TELEVISIVO PER MICROSCOPIO | OSPEDALE DEI BAMBINI G. DI CRISTINA |  | SONY CORP | DXC 755 P
728 | APPARECCHIO FOTOGRAFICO | OSPEDALE DEI BAMBINI G. DI CRISTINA |  | WILD HEERBRUGG AG | MPS 48
727 | MICROSCOPIO OTTICO DA LABORATORIO | OSPEDALE DEI BAMBINI G. DI CRISTINA | LABORATORIO MALATTIE INFETTIVE | LEICA MICROSYSTEMS WETZLAR GMBH | DIAPLAN
699 | CENTRIFUGA REFRIGERATA | OSPEDALE DEI BAMBINI G. DI CRISTINA |  | HETTICH ANDREAS GMBH & CO KG | EBA 12 R
698 | CENTRIFUGA | OSPEDALE DEI BAMBINI G. DI CRISTINA |  | PRODUTTORE NON RILEVABILE | NON SPECIFICATO
696 | AGITATORE DA LABORATORIO | OSPEDALE DEI BAMBINI G. DI CRISTINA |  | VITTADINI STRUMENTAZIONE SAS | MAXI MIXER
695 | AGITATORE DA LABORATORIO | OSPEDALE DEI BAMBINI G. DI CRISTINA |  | HEIDOLPH INSTRUMENTS GMBH & CO KG | MR 3002
694 | AGITATORE DA LABORATORIO | OSPEDALE DEI BAMBINI G. DI CRISTINA |  | ASAL SRL | 611
693 | AUTOCLAVE | OSPEDALE DEI BAMBINI G. DI CRISTINA |  | ASAL SRL | 760
692 | BAGNO TERMOSTATICO | OSPEDALE DEI BAMBINI G. DI CRISTINA |  | CONTINENTAL EQUIPMENT SRL | NON SPECIFICATO
691 | INCUBATORE | OSPEDALE DEI BAMBINI G. DI CRISTINA |  | ASAL SRL | 605 MINI BATT
690 | APPARECCHIO PER ELETTROFORESI | OSPEDALE DEI BAMBINI G. DI CRISTINA |  | PHARMACIA LKB BIOTECH AB | EPS 600
689 | AGITATORE DA LABORATORIO | OSPEDALE DEI BAMBINI G. DI CRISTINA |  | DYNATECH LABORATORIES INC | MICRO SHAKER AM 69
687 | LETTORE PER IMMUNOCHIMICA | OSPEDALE DEI BAMBINI G. DI CRISTINA |  | BIOMERIEUX SA | AXIA MICRO READER
686 | INCUBATORE AD ANIDRIDE CARBONICA | OSPEDALE DEI BAMBINI G. DI CRISTINA |  | NUAIRE INC | NON SPECIFICATO
685 | MICROSCOPIO OTTICO DA LABORATORIO | OSPEDALE DEI BAMBINI G. DI CRISTINA |  | LEICA MICROSYSTEMS WETZLAR GMBH | LABORLUX D
684 | BILANCIA ANALITICA | OSPEDALE DEI BAMBINI G. DI CRISTINA |  | GIBERTINI ELETTRONICA SRL | EUROPE 1000
683 | INCUBATORE | OSPEDALE DEI BAMBINI G. DI CRISTINA |  | INTERNATIONAL PBI SPA | NON SPECIFICATO
682 | PH-METRO | OSPEDALE DEI BAMBINI G. DI CRISTINA |  | CRISON INSTRUMENTS SA | 2002 MICROPH
681 | LAVATORE CUVETTE | OSPEDALE DEI BAMBINI G. DI CRISTINA | DIVISIONE DI MALATTIE INFETTIVE | BIOMERIEUX SA | AXIA MICROWASHER
680 | APPARECCHIO PER PRODUZIONE ACQUA PURA | OSPEDALE DEI BAMBINI G. DI CRISTINA | LABORATORIO MALATTIE INFETTIVE | ELGA LTD | UHR
679 | CAPPA STERILE | OSPEDALE DEI BAMBINI G. DI CRISTINA | LABORATORIO ANALISI | ASAL SRL | 700 LAMINAR FLOW VERTICAL
509 | ELETTROCARDIOGRAFO | OSPEDALE DEI BAMBINI G. DI CRISTINA | AULA UNIVERSITARIA E SERVIZI MEDICI (ECG-DOPPLER) | ESAOTE SPA | PERSONAL 120 LAP TOP
508 | CICLOERGOMETRO | OSPEDALE DEI BAMBINI G. DI CRISTINA | AULA UNIVERSITARIA E SERVIZI MEDICI (ECG-DOPPLER) | ESAOTE SPA | ERGOCARD II
3082 | SCIALITICA | OSPEDALE CIVICO E BENFRATELLI | DIVISIONE DI OSTETRICIA E GINECOLOGIA CON SALE OP. E PARTO | MARTIN MEDIZINTECHNIK GMBH | CHROMOPHARE
2403 | SCHERMO | OSPEDALE CIVICO E BENFRATELLI | DIVISIONE I ANESTESIA E RIANIMAZIONE | CRYSTAL COMPUTER | VG 1490LS LOW EMISSION
3081 | SCIALITICA | OSPEDALE CIVICO E BENFRATELLI | DIVISIONE DI OSTETRICIA E GINECOLOGIA CON SALE OP. E PARTO | MARTIN MEDIZINTECHNIK GMBH | CHROMOPHARE
4215 | MONITOR | OSPEDALE CIVICO E BENFRATELLI | DEGENZE CARDIOCHIRURGIA | HEWLETT PACKARD CO | VIRIDIA 24 C
3080 | LAPAROSCOPIO | OSPEDALE CIVICO E BENFRATELLI | DIVISIONE DI OSTETRICIA E GINECOLOGIA CON SALE OP. E PARTO | ACMI CORP | BC 20 A
2744 | STAMPANTE | OSPEDALE CIVICO E BENFRATELLI | DIVISIONE DI OSTETRICIA E GINECOLOGIA CON SALE OP. E PARTO | HEWLETT PACKARD CO | DESKJET 670 C
2705 | ELETTROBISTURI | OSPEDALE CIVICO E BENFRATELLI | DIVISIONE DI OSTETRICIA E GINECOLOGIA CON SALE OP. E PARTO | AESCULAP AG & CO KG | TB 20
3078 | DIAFANOSCOPIO | OSPEDALE CIVICO E BENFRATELLI | DIVISIONE DI OSTETRICIA E GINECOLOGIA CON SALE OP. E PARTO | PRODUTTORE NON RILEVABILE | NON SPECIFICATO
3077 | TERMOSALDATRICE | OSPEDALE CIVICO E BENFRATELLI | DIVISIONE DI OSTETRICIA E GINECOLOGIA CON SALE OP. E PARTO | STERICLIN GMBH | NON SPECIFICATO
3076 | LAVA FERRI | OSPEDALE CIVICO E BENFRATELLI | DIVISIONE DI OSTETRICIA E GINECOLOGIA CON SALE OP. E PARTO | OFFICINE SORDINA SPA | NON SPECIFICATO
3075 | ASPIRATORE | OSPEDALE CIVICO E BENFRATELLI | DIVISIONE DI OSTETRICIA E GINECOLOGIA CON SALE OP. E PARTO | ATMOS MEDIZINTECHNIK GMBH & CO | OPTIMAT 10
3074 | STUFA ESSICCATRICE | OSPEDALE CIVICO E BENFRATELLI | DIVISIONE DI OSTETRICIA E GINECOLOGIA CON SALE OP. E PARTO | OFFICINE SORDINA SPA | NON SPECIFICATO
3072 | AUTOCLAVE | OSPEDALE CIVICO E BENFRATELLI | DIVISIONE DI OSTETRICIA E GINECOLOGIA CON SALE OP. E PARTO | OFFICINE SORDINA SPA | NON SPECIFICATO
3071 | ASPIRATORE MEDICO CHIRURGICO | OSPEDALE CIVICO E BENFRATELLI | DIVISIONE DI OSTETRICIA E GINECOLOGIA CON SALE OP. E PARTO | CA MI SNC | ASKIR 30
2339 | MONITOR PER PC | OSPEDALE CIVICO E BENFRATELLI | DIVISIONE I ANESTESIA E RIANIMAZIONE | CRYSTAL COMPUTER | VG 1490LS LOW EMISSION
2357 | SCHERMO | OSPEDALE CIVICO E BENFRATELLI | DIVISIONE I ANESTESIA E RIANIMAZIONE | CRYSTAL COMPUTER | VG 1490LS LOW EMISSION
4327 | CENTRIFUGA | OSPEDALE CIVICO E BENFRATELLI | SERVIZIO DI ENDOSCOPIA DIGESTIVA (ALA DESTRA) | ALC | 4206 CENTRIFUGETTE
4324 | INSUFFLATORE DI GAS | OSPEDALE CIVICO E BENFRATELLI | SERVIZIO DI ENDOSCOPIA DIGESTIVA (ALA DESTRA) | MACHIDA ENDOSCOPE CO LTD | NON SPECIFICATO
4322 | POMPA DI INFUSIONE | OSPEDALE CIVICO E BENFRATELLI | SERVIZIO DI ENDOSCOPIA DIGESTIVA (ALA DESTRA) | FRESENIUS VIAL SA | PROGRAM 2
514 | MIXER AUDIO-VIDEO JVC JX-SV77 | OSPEDALE DEI BAMBINI G. DI CRISTINA | AULA UNIVERSITARIA E SERVIZI MEDICI (ECG-DOPPLER) | JVC LTD | JX SV77
513 | VIDEOREGISTRATORE PER BIOIMMAGINI | OSPEDALE DEI BAMBINI G. DI CRISTINA | AULA UNIVERSITARIA E SERVIZI MEDICI (ECG-DOPPLER) | JVC LTD | HR D690 E
512 | RIPRODUTTORE VIDEO O DIGITALE DI BIOIMMAGINI | OSPEDALE DEI BAMBINI G. DI CRISTINA | AULA UNIVERSITARIA E SERVIZI MEDICI (ECG-DOPPLER) | SONY CORP | UP 890 CE
511 | VIDEOREGISTRATORE PER BIOIMMAGINI | OSPEDALE DEI BAMBINI G. DI CRISTINA | AULA UNIVERSITARIA E SERVIZI MEDICI (ECG-DOPPLER) | JVC LTD | HR D690 E
815 | RIPRODUTTORE VIDEO O DIGITALE DI BIOIMMAGINI | OSPEDALE DEI BAMBINI G. DI CRISTINA | AULA UNIVERSITARIA E SERVIZI MEDICI (ECG-DOPPLER) | POLAROID CORP | TX 1100-4
510 | ECOTOMOGRAFO SONOTRON | OSPEDALE DEI BAMBINI G. DI CRISTINA | AULA UNIVERSITARIA E SERVIZI MEDICI (ECG-DOPPLER) | SONOTRON VINGMED SPA | NON SPECIFICATO
488 | MONITOR DI PRESSIONE | OSPEDALE DEI BAMBINI G. DI CRISTINA | DIVISIONE DI RIANIMAZIONE E ANESTESIA | DATASCOPE CORP | NON SPECIFICATO
1524 | DIAFANOSCOPIO | OSPEDALE CIVICO E BENFRATELLI | SERVIZIO MEDICINA NUCLEARE | PRODUTTORE NON RILEVABILE | NON SPECIFICATO
2286 | ASPIRATORE MEDICO CHIRURGICO | OSPEDALE CIVICO E BENFRATELLI | COMPLESSO OPERATORIO ORTOPEDIA | SIEM NOVA SRL | SPEEDY
2274 | MONITOR | OSPEDALE CIVICO E BENFRATELLI | COMPLESSO OPERATORIO ORTOPEDIA | NIHON KOHDEN CORP | LIFE SCOPE 11 OMP 7101
2601 | DIAFANOSCOPIO | OSPEDALE CIVICO E BENFRATELLI | SERVIZIO MEDICINA NUCLEARE | PRODUTTORE NON RILEVABILE | NON SPECIFICATO
2600 | RIPRODUTTORE DI PELLICOLE RADIOGRAFICHE | OSPEDALE CIVICO E BENFRATELLI | SERVIZIO MEDICINA NUCLEARE | SIEMENS AG | NON SPECIFICATO
4089 | CAMERA IPERBARICA | OSPEDALE CIVICO E BENFRATELLI | COMPLESSO IBERBARICO | PRODUTTORE NON RILEVABILE | NON SPECIFICATO
4088 | CAMERA IPERBARICA , CONSOLLE DI COMANDO | OSPEDALE CIVICO E BENFRATELLI | COMPLESSO IBERBARICO | PRODUTTORE NON RILEVABILE | NON SPECIFICATO
4087 | ASPIRATORE | OSPEDALE CIVICO E BENFRATELLI | COMPLESSO IBERBARICO | ALSA APPARECCHI MEDICALI SRL | POLIVAC B4 S
4086 | LAMPADA SCIALITICA | OSPEDALE CIVICO E BENFRATELLI | COMPLESSO IBERBARICO | PRODUTTORE NON RILEVABILE | NON SPECIFICATO
4085 | STERILIZZATRICE A SECCO | OSPEDALE CIVICO E BENFRATELLI | COMPLESSO IBERBARICO | PRODUTTORE NON RILEVABILE | NON SPECIFICATO
4084 | MONITOR DEF | OSPEDALE CIVICO E BENFRATELLI | COMPLESSO IBERBARICO | LABORATORI TELEMED SRL | TM 8005
1386 | APPARECCHIO TESTA LETTO | OSPEDALE CIVICO E BENFRATELLI | AREA EMERGENZA (PRONTO SOCCORSO) | PRODUTTORE NON RILEVABILE | NON SPECIFICATO
1385 | APPARECCHIO TESTA LETTO | OSPEDALE CIVICO E BENFRATELLI | AREA EMERGENZA (PRONTO SOCCORSO) | PRODUTTORE NON RILEVABILE | NON SPECIFICATO
1384 | APPARECCHIO TESTA LETTO | OSPEDALE CIVICO E BENFRATELLI | AREA EMERGENZA (PRONTO SOCCORSO) | PRODUTTORE NON RILEVABILE | NON SPECIFICATO
1396 | ELETTROCARDIOGRAFO | OSPEDALE CIVICO E BENFRATELLI | AREA EMERGENZA (PRONTO SOCCORSO) | NIHON KOHDEN CORP | CARDIOFAX V 8330K
1395 | LAMPADA SCIALITICA | OSPEDALE CIVICO E BENFRATELLI | AREA EMERGENZA (PRONTO SOCCORSO) | HERAEUS INSTRUMENTS GMBH | HANAULUX
1394 | DIAFANOSCOPIO | OSPEDALE CIVICO E BENFRATELLI | AREA EMERGENZA (PRONTO SOCCORSO) | PRODUTTORE NON RILEVABILE | NON SPECIFICATO
1392 | DEFIBRILLATORE | OSPEDALE CIVICO E BENFRATELLI | AREA EMERGENZA (PRONTO SOCCORSO) | OTE BIOMEDICA | MCR 1
1391 | NUTRIPOMPA | OSPEDALE CIVICO E BENFRATELLI | AREA EMERGENZA (PRONTO SOCCORSO) | ABBOTT LABORATORIES | FLEXIFLO II
1388 | POMPA DI INFUSIONE | OSPEDALE CIVICO E BENFRATELLI | AREA EMERGENZA (PRONTO SOCCORSO) | B BRAUN GMBH | INFUSOMAT SECURA
1387 | POMPA DI INFUSIONE | OSPEDALE CIVICO E BENFRATELLI | AREA EMERGENZA (PRONTO SOCCORSO) | B BRAUN GMBH | INFUSOMAT SECURA
1382 | DEFIBRILLATORE | OSPEDALE CIVICO E BENFRATELLI | AREA EMERGENZA (PRONTO SOCCORSO) | SOXIL SPA | S 220 A
1379 | ASPIRATORE MEDICO CHIRURGICO | OSPEDALE CIVICO E BENFRATELLI | AREA EMERGENZA (PRONTO SOCCORSO) | FASET ITALIANA SPA | 220 MEC EXPORT
1377 | VENTILATORE POLMONARE | OSPEDALE CIVICO E BENFRATELLI | DIVISIONE I ANESTESIA E RIANIMAZIONE | ENGSTROM GAMBRO | ERICA
1375 | EMOGASANALIZZATORE | OSPEDALE CIVICO E BENFRATELLI | AREA EMERGENZA (PRONTO SOCCORSO) | NOVA BIOMEDICAL | STAT PROFILE 5
1372 | COMPRESSORE PER VPO | OSPEDALE CIVICO E BENFRATELLI | AREA EMERGENZA (PRONTO SOCCORSO) | ENGSTROM GAMBRO | NON SPECIFICATO
4083 | VENTILATORE POLMONARE | OSPEDALE CIVICO E BENFRATELLI | COMPLESSO IBERBARICO | SIARE HOSPITAL SUPPLIES SRL | OMEGA 2000
4082 | MONITOR PER VENTILAZIONE | OSPEDALE CIVICO E BENFRATELLI | COMPLESSO IBERBARICO | FERRARIS MEDICAL LTD | MAGTRAK IV
3822 | CARRELLO ELETTRIFICATO | OSPEDALE CIVICO E BENFRATELLI | CARDIOCHIRURGIA | MARTIN MEDIZINTECHNIK GMBH | FG 410
1371 | DEFIBRILLATORE | OSPEDALE CIVICO E BENFRATELLI | AREA EMERGENZA (PRONTO SOCCORSO) | LABORATORI TELEMED SRL | TM 8005
1719 | FOTOMETRO | OSPEDALE CIVICO E BENFRATELLI | CENTRO USTIONI | EPPENDORF NETHELER HINZ GMBH | 6121 PCP
1718 | BAGNO TERMOSTATICO | OSPEDALE CIVICO E BENFRATELLI | CENTRO USTIONI | EPPENDORF NETHELER HINZ GMBH | 2764
1717 | DIAFANOSCOPIO | OSPEDALE CIVICO E BENFRATELLI | CENTRO USTIONI | ACCESSORIO RADIOGRAFICO SPA | NON SPECIFICATO
1715 | MONITOR | OSPEDALE CIVICO E BENFRATELLI | CENTRO USTIONI | MENNEN MEDICAL LTD | NON SPECIFICATO
7318 | PERSONAL COMPUTER | OSPEDALE DEI BAMBINI G. DI CRISTINA | PEDIATRIA III | DELL COMPUTER CORP | NON SPECIFICATO
3893 | POMPA A SIRINGA | OSPEDALE CIVICO E BENFRATELLI | CARDIOCHIRURGIA | B BRAUN GMBH | PERFUSOR COMPACT
1713 | CENTRALE MONITORAGGIO | OSPEDALE CIVICO E BENFRATELLI | CENTRO USTIONI | MENNEN MEDICAL LTD | VISTA 1140
2761 | STAMPANTE | OSPEDALE CIVICO E BENFRATELLI | DIVISIONE I MEDICINA (ALA SINISTRA) | HEWLETT PACKARD CO | LASERJET 6 L
1712 | MONITOR | OSPEDALE CIVICO E BENFRATELLI | CENTRO USTIONI | MENNEN MEDICAL LTD | HORIZON 2000
2760 | ECG | OSPEDALE CIVICO E BENFRATELLI | DIVISIONE II MEDICINA | ESAOTE SPA | ARCHIMED 4220 D
2759 | STAMPANTE GRAFICA | OSPEDALE CIVICO E BENFRATELLI | DIVISIONE I MEDICINA (ALA SINISTRA) | HEWLETT PACKARD CO | LASERJET 6 L
1699 | MONITOR | OSPEDALE CIVICO E BENFRATELLI | CENTRO USTIONI | MENNEN MEDICAL LTD | HORIZON 2000
2758 | ECG | OSPEDALE CIVICO E BENFRATELLI | DIVISIONE I MEDICINA (ALA SINISTRA) | ESAOTE SPA | ARCHIMED 4220 D
1692 | MONITOR | OSPEDALE CIVICO E BENFRATELLI | CENTRO USTIONI | MENNEN MEDICAL LTD | HORIZON 2000
1689 | MONITOR | OSPEDALE CIVICO E BENFRATELLI | CENTRO USTIONI | MENNEN MEDICAL LTD | HORIZON 2000
3891 | APPARECCHIO PER ANESTESIA | OSPEDALE CIVICO E BENFRATELLI | CARDIOCHIRURGIA | DATEX OHMEDA DIVISION INSTRUMENTARIUM CORP | AS 3 ADU
3890 | FONTE LUMINOSA | OSPEDALE CIVICO E BENFRATELLI | CARDIOCHIRURGIA | APPLIED FIBEROPTICS INC | MICROS
1683 | MONITOR | OSPEDALE CIVICO E BENFRATELLI | CENTRO USTIONI | MENNEN MEDICAL LTD | HORIZON 2000
3889 | PENSILE PER SALA OPERATORIA | OSPEDALE CIVICO E BENFRATELLI | CARDIOCHIRURGIA | DRAEGER MEDICAL AG & CO. KGAA | NON SPECIFICATO
2972 | DIAFANOSCOPIO | OSPEDALE CIVICO E BENFRATELLI | DIVISIONE II MEDICINA | PAM SNC DI PASIAN A & C | NON SPECIFICATO
3888 | DIAFANOSCOPIO | OSPEDALE CIVICO E BENFRATELLI | CARDIOCHIRURGIA | PRODUTTORE NON RILEVABILE | NON SPECIFICATO
3887 | DIAFANOSCOPIO | OSPEDALE CIVICO E BENFRATELLI | CARDIOCHIRURGIA | PRODUTTORE NON RILEVABILE | NON SPECIFICATO
2970 | POMPA A SIRINGA | OSPEDALE CIVICO E BENFRATELLI | DIVISIONE II MEDICINA | B BRAUN GMBH | PERFUSOR SECURA
3886 | TAVOLO OPERATORIO | OSPEDALE CIVICO E BENFRATELLI | CARDIOCHIRURGIA | MAQUET AG | 1120 05
2969 | POMPA A SIRINGA | OSPEDALE CIVICO E BENFRATELLI | DIVISIONE II MEDICINA | B BRAUN GMBH | PERFUSOR SECURA
2967 | POMPA D'INFUSIONE | OSPEDALE CIVICO E BENFRATELLI | DIVISIONE II MEDICINA | ABBOTT LABORATORIES | LIFECARE 5000
2966 | POMPA D'INFUSIONE | OSPEDALE CIVICO E BENFRATELLI | DIVISIONE II MEDICINA | ABBOTT LABORATORIES | LIFECARE 5000
2965 | ASPIRATORE | OSPEDALE CIVICO E BENFRATELLI | DIVISIONE II MEDICINA | CA MI SNC | ASKIR 30
2964 | POLTRONA DONATORE | OSPEDALE CIVICO E BENFRATELLI | DIVISIONE II MEDICINA | PRODUTTORE NON RILEVABILE | NON SPECIFICATO
2963 | ECG | OSPEDALE CIVICO E BENFRATELLI | DIVISIONE II MEDICINA | MORTARA INSTRUMENT INC | ELI 100
2962 | ECG | OSPEDALE CIVICO E BENFRATELLI | DIVISIONE II MEDICINA | MORTARA INSTRUMENT INC | ELI 100
2079 | MONITOR ECG | OSPEDALE CIVICO E BENFRATELLI | DIVISIONE DI CARDIOLOGIA E UTIC CON ANNESSI | PRODUTTORE NON RILEVABILE | NON SPECIFICATO
2825 | APPARECCHIO DENTALE A LUCE FREDDA | OSPEDALE CIVICO E BENFRATELLI | DIVISIONE DI ODONTOSTOMATOLOGIA (DESTRA) | NOVAXA SPA | HILUX 200
2824 | ASPIRATORE MEDICO CHIRURGICO | OSPEDALE CIVICO E BENFRATELLI | DIVISIONE DI ODONTOSTOMATOLOGIA (DESTRA) | SIEM NOVA SRL | MAX 80
2823 | APPARECCHIO PER RADIOLOGIA ENDORALE | OSPEDALE CIVICO E BENFRATELLI | DIVISIONE DI ODONTOSTOMATOLOGIA (DESTRA) | TAKARA BELMONT CO INC | NON SPECIFICATO
4665 | VENTILATORE POLMONARE | OSPEDALE ONCOLOGICO MAURIZIO ASCOLI | ANESTESIA E RIANIMAZIONE | SIEMENS AG | SERVO VENTILATOR 900 C
4663 | APPARECCHIO TESTA LETTO | OSPEDALE CIVICO E BENFRATELLI | UNITÀ TRAPIANTO RENALE | PRODUTTORE NON RILEVABILE | NON SPECIFICATO
2822 | APPARECCHIO PER RADIOLOGIA ENDORALE | OSPEDALE CIVICO E BENFRATELLI | DIVISIONE DI ODONTOSTOMATOLOGIA (DESTRA) | TAKARA BELMONT CO INC | NON SPECIFICATO
4662 | POMPA DI INFUSIONE | OSPEDALE CIVICO E BENFRATELLI | CHIRURGIA TORACICA | IMED CORP | GEMINI PC 2
2821 | STERILIZZATRICE A SECCO | OSPEDALE CIVICO E BENFRATELLI | DIVISIONE DI ODONTOSTOMATOLOGIA (DESTRA) | TECNOFARMO | TECNOSTERIL D
2820 | STERILIZZATRICE A SECCO | OSPEDALE CIVICO E BENFRATELLI | DIVISIONE DI ODONTOSTOMATOLOGIA (DESTRA) | TECNOFARMO | TECNOSTERIL D
2819 | STERILIZZATRICE A SECCO | OSPEDALE CIVICO E BENFRATELLI | DIVISIONE DI ODONTOSTOMATOLOGIA (DESTRA) | AESCULAP AG & CO KG | ISO 500
2818 | RIUNITO DENTISTICO | OSPEDALE CIVICO E BENFRATELLI | DIVISIONE DI ODONTOSTOMATOLOGIA (DESTRA) | PELTON & CRANE CO | NON SPECIFICATO
2817 | RIUNITO DENTISTICO | OSPEDALE CIVICO E BENFRATELLI | DIVISIONE DI ODONTOSTOMATOLOGIA (DESTRA) | PELTON & CRANE CO | NON SPECIFICATO
2816 | TERMOSALDATRICE | OSPEDALE CIVICO E BENFRATELLI | DIVISIONE DI ODONTOSTOMATOLOGIA (DESTRA) | PRODUTTORE NON RILEVABILE | NON SPECIFICATO
4657 | LETTO ADULTI ARTICOLATO | OSPEDALE CIVICO E BENFRATELLI | UNITÀ TRAPIANTO RENALE | HILL ROM CO INC | NON SPECIFICATO
2815 | STERILIZZATRICE A SECCO | OSPEDALE CIVICO E BENFRATELLI | DIVISIONE DI ODONTOSTOMATOLOGIA (DESTRA) | AESCULAP AG & CO KG | ISO 500
2814 | AUTOCLAVE | OSPEDALE CIVICO E BENFRATELLI | DIVISIONE DI ODONTOSTOMATOLOGIA (DESTRA) | SIEMENS AG | VALIDATOR PLUS 8
2813 | RIUNITO DENTISTICO | OSPEDALE CIVICO E BENFRATELLI | DIVISIONE DI ODONTOSTOMATOLOGIA (DESTRA) | PELTON & CRANE CO | NON SPECIFICATO
4653 | APPARECCHO TESTA LETTO | OSPEDALE CIVICO E BENFRATELLI | UNITÀ TRAPIANTO RENALE | PRODUTTORE NON RILEVABILE | NON SPECIFICATO
4652 | MONITOR | OSPEDALE CIVICO E BENFRATELLI | CHIRURGIA TORACICA | HEWLETT PACKARD CO | VIRIDIA CMS M1046 A
4651 | LAVAVETRERIE | OSPEDALE CIVICO E BENFRATELLI | CHIRURGIA TORACICA | MIELE & CIE GMBH CO | G 7736
4650 | TAVOLO OPERATORIO | OSPEDALE CIVICO E BENFRATELLI | CHIRURGIA TORACICA | MAQUET AG | 1120 05
4649 | SCALDA SACCHE | OSPEDALE CIVICO E BENFRATELLI | CHIRURGIA TORACICA | MALLINCKRODT MEDICAL GMBH | NON SPECIFICATO
3649 |  | OSPEDALE CIVICO E BENFRATELLI | DIVISIONE DI CARDIOLOGIA E UTIC CON ANNESSI | PRODUTTORE NON RILEVABILE | NON SPECIFICATO
4738 | FONTE LUMINOSA | OSPEDALE CIVICO E BENFRATELLI | CHIRURGIA TORACICA | GIMA SPA | NON SPECIFICATO
2558 | STERILIZZATRICE A SECCO | OSPEDALE CIVICO E BENFRATELLI | LABORATORIO ANALISI | PRODUTTORE NON RILEVABILE | NON SPECIFICATO
3648 |  | OSPEDALE CIVICO E BENFRATELLI | DIVISIONE DI CARDIOLOGIA E UTIC CON ANNESSI | DEL MAR MEDICAL | NON SPECIFICATO
2557 | AGITATORE DA LABORATORIO | OSPEDALE CIVICO E BENFRATELLI | LABORATORIO ANALISI | ABBOTT LABORATORIES | NON SPECIFICATO
3647 | STAMPANTE | OSPEDALE CIVICO E BENFRATELLI | DIVISIONE DI CARDIOLOGIA E UTIC CON ANNESSI | DEL MAR MEDICAL | 780 LASERITE
2556 | ANALIZZATORE AUTOMATICO PER IMMUNOCHIMICA | OSPEDALE CIVICO E BENFRATELLI | LABORATORIO ANALISI | ABBOTT LABORATORIES | TDX FLX
3646 | LETTORE HOLTER | OSPEDALE CIVICO E BENFRATELLI | DIVISIONE DI CARDIOLOGIA E UTIC CON ANNESSI | DEL MAR MEDICAL | 750
2555 | ANALIZZATORE AUTOMATICO PER IMMUNOCHIMICA | OSPEDALE CIVICO E BENFRATELLI | LABORATORIO ANALISI | ABBOTT LABORATORIES | IMX
3645 | REGISTRATORE HOLTER | OSPEDALE CIVICO E BENFRATELLI | DIVISIONE DI CARDIOLOGIA E UTIC CON ANNESSI | DEL MAR MEDICAL | 420
3301 | APPARECCHI TESTA LETTO | OSPEDALE CIVICO E BENFRATELLI | DIVISIONE DI CHIRURGIA D'URGENZA (ALA SINISTRA) | PRODUTTORE NON RILEVABILE | NON SPECIFICATO
3300 | APPARECCHIO TESTA LETTO | OSPEDALE CIVICO E BENFRATELLI | DIVISIONE DI CHIRURGIA D'URGENZA (ALA SINISTRA) | PRODUTTORE NON RILEVABILE | NON SPECIFICATO
4450 | CENTRIFUGA | OSPEDALE ONCOLOGICO MAURIZIO ASCOLI | SERVIZIO DI ISTOLOGIA E ANATOMIA PATOLOGICA | HERAEUS INSTRUMENTS GMBH | LABOFUGE A
3069 | APPARECCHIO TESTA LETTO | OSPEDALE CIVICO E BENFRATELLI | DIVISIONE DI CHIRURGIA D'URGENZA (ALA SINISTRA) | PRODUTTORE NON RILEVABILE | NON SPECIFICATO
3068 | APPARECCHIO TESTA LETTO | OSPEDALE CIVICO E BENFRATELLI | DIVISIONE DI CHIRURGIA D'URGENZA (ALA SINISTRA) | PRODUTTORE NON RILEVABILE | NON SPECIFICATO
3067 | APPARECCHIO TESTA LETTO | OSPEDALE CIVICO E BENFRATELLI | DIVISIONE DI CHIRURGIA D'URGENZA (ALA SINISTRA) | PRODUTTORE NON RILEVABILE | NON SPECIFICATO
4449 | BAGNO TERMOSTATICO | OSPEDALE ONCOLOGICO MAURIZIO ASCOLI | SERVIZIO DI ISTOLOGIA E ANATOMIA PATOLOGICA | MILES INC | TISSUE TEK III THERMAL CONSOLE 4589
3066 | POMPA DI INFUSIONE | OSPEDALE CIVICO E BENFRATELLI | DIVISIONE DI CHIRURGIA D'URGENZA (ALA SINISTRA) | B BRAUN GMBH | INFUSOMAT SECURA
3065 | POMPA DI INFUSIONE | OSPEDALE CIVICO E BENFRATELLI | DIVISIONE DI CHIRURGIA D'URGENZA (ALA SINISTRA) | B BRAUN GMBH | INFUSOMAT SECURA
4448 | INCLUSORE AUTOMATICO DI PARAFFINA | OSPEDALE ONCOLOGICO MAURIZIO ASCOLI | SERVIZIO DI ISTOLOGIA E ANATOMIA PATOLOGICA | MILES INC | TISSUE TEK III 4590 DISPENSING CONSOLE
3063 | POMPA DI INFUSIONE | OSPEDALE CIVICO E BENFRATELLI | DIVISIONE DI CHIRURGIA D'URGENZA (ALA SINISTRA) | FRESENIUS VIAL SA | VIP 2
4447 | PIASTRA RAFFREDDANTE PER PARAFFINA | OSPEDALE ONCOLOGICO MAURIZIO ASCOLI | SERVIZIO DI ISTOLOGIA E ANATOMIA PATOLOGICA | MILES INC | NON SPECIFICATO
3061 | POMPA DI INFUSIONE | OSPEDALE CIVICO E BENFRATELLI | DIVISIONE DI CHIRURGIA D'URGENZA (ALA SINISTRA) | ABBOTT LABORATORIES | LIFECARE MODEL 3
3060 | POMPA DI INFUSIONE | OSPEDALE CIVICO E BENFRATELLI | DIVISIONE DI CHIRURGIA D'URGENZA (ALA SINISTRA) | B BRAUN GMBH | INFUSOMAT SECURA
4446 | MICROTOMO | OSPEDALE ONCOLOGICO MAURIZIO ASCOLI | SERVIZIO DI ISTOLOGIA E ANATOMIA PATOLOGICA | REICHERT JUNG OPTISCHE WERKE AG | SUPERCUT 2050
3059 | POMPA DI INFUSIONE | OSPEDALE CIVICO E BENFRATELLI | DIVISIONE DI CHIRURGIA D'URGENZA (ALA SINISTRA) | B BRAUN GMBH | INFUSOMAT SECURA
3058 | POMPA DI INFUSIONE | OSPEDALE CIVICO E BENFRATELLI | DIVISIONE DI CHIRURGIA D'URGENZA (ALA SINISTRA) | B BRAUN GMBH | INFUSOMAT SECURA
4445 | CRIOSTATO | OSPEDALE ONCOLOGICO MAURIZIO ASCOLI | SERVIZIO DI ISTOLOGIA E ANATOMIA PATOLOGICA | LEICA MICROSYSTEMS WETZLAR GMBH | KRYOSTAT 1720
2476 | POMPA DI INFUSIONE | OSPEDALE CIVICO E BENFRATELLI | DIVISIONE I ANESTESIA E RIANIMAZIONE | ABBOTT LABORATORIES | LIFECARE 5000
2475 | POMPA DI INFUSIONE | OSPEDALE CIVICO E BENFRATELLI | DIVISIONE I ANESTESIA E RIANIMAZIONE | ABBOTT LABORATORIES | LIFECARE 5000
2474 | POMPA DI INFUSIONE | OSPEDALE CIVICO E BENFRATELLI | DIVISIONE I ANESTESIA E RIANIMAZIONE | ABBOTT LABORATORIES | LIFECARE 5000
2473 | POMPA DI INFUSIONE | OSPEDALE CIVICO E BENFRATELLI | DIVISIONE I ANESTESIA E RIANIMAZIONE | ABBOTT LABORATORIES | LIFECARE 5000
2472 | POMPA DI INFUSIONE | OSPEDALE CIVICO E BENFRATELLI | DIVISIONE I ANESTESIA E RIANIMAZIONE | ABBOTT LABORATORIES | LIFECARE 5000
2471 | POMPA DI INFUSIONE | OSPEDALE CIVICO E BENFRATELLI | DIVISIONE I ANESTESIA E RIANIMAZIONE | ABBOTT LABORATORIES | LIFECARE 5000
3690 | UMIDIFICATORE | OSPEDALE CIVICO E BENFRATELLI | TERAPIA INTENSIVA | FISHER & PAYKEL HEALTHCARE | MR 428
2470 | POMPA DI INFUSIONE | OSPEDALE CIVICO E BENFRATELLI | DIVISIONE I ANESTESIA E RIANIMAZIONE | ABBOTT LABORATORIES | LIFECARE 5000
2469 | POMPA DI INFUSIONE | OSPEDALE CIVICO E BENFRATELLI | DIVISIONE I ANESTESIA E RIANIMAZIONE | ABBOTT LABORATORIES | LIFECARE 5000
3237 | POMPA DI INFUSIONE | OSPEDALE CIVICO E BENFRATELLI | II DIVISIONE DI RIANIMAZIONE ED ANESTESIA (SINISTRA) | FRESENIUS VIAL SA | SE 400 B
3234 | UMIDIFICATORE | OSPEDALE CIVICO E BENFRATELLI | II DIVISIONE DI RIANIMAZIONE ED ANESTESIA (SINISTRA) | PRODUTTORE NON RILEVABILE | NON SPECIFICATO
3233 | UMIDIFICATORE | OSPEDALE CIVICO E BENFRATELLI | II DIVISIONE DI RIANIMAZIONE ED ANESTESIA (SINISTRA) | PRODUTTORE NON RILEVABILE | NON SPECIFICATO
3231 | UMIDIFICATORE | OSPEDALE CIVICO E BENFRATELLI | II DIVISIONE DI RIANIMAZIONE ED ANESTESIA (SINISTRA) | KENDALL HEALTHCARE | CONCHATHERM III
3230 | UMIDIFICATORE | OSPEDALE CIVICO E BENFRATELLI | II DIVISIONE DI RIANIMAZIONE ED ANESTESIA (SINISTRA) | KENDALL HEALTHCARE | CONCHATHERM III
3229 | UMIDIFICATORE | OSPEDALE CIVICO E BENFRATELLI | II DIVISIONE DI RIANIMAZIONE ED ANESTESIA (SINISTRA) | KENDALL HEALTHCARE | CONCHATHERM III
3228 | UMIDIFICATORE | OSPEDALE CIVICO E BENFRATELLI | II DIVISIONE DI RIANIMAZIONE ED ANESTESIA (SINISTRA) | KENDALL HEALTHCARE | CONCHATHERM III
3227 | UMIDIFICATORE | OSPEDALE CIVICO E BENFRATELLI | II DIVISIONE DI RIANIMAZIONE ED ANESTESIA (SINISTRA) | KENDALL HEALTHCARE | CONCHATHERM III
3226 | POMPA DI INFUSIONE | OSPEDALE CIVICO E BENFRATELLI | II DIVISIONE DI RIANIMAZIONE ED ANESTESIA (SINISTRA) | IVAC CORP | 630
3225 | NUTRIPOMPA | OSPEDALE CIVICO E BENFRATELLI | II DIVISIONE DI RIANIMAZIONE ED ANESTESIA (SINISTRA) | ABBOTT LABORATORIES | FLEXIFLO II
3224 | NUTRIPOMPA | OSPEDALE CIVICO E BENFRATELLI | II DIVISIONE DI RIANIMAZIONE ED ANESTESIA (SINISTRA) | ABBOTT LABORATORIES | FLEXIFLO II
3223 | NUTRIPOMPA | OSPEDALE CIVICO E BENFRATELLI | II DIVISIONE DI RIANIMAZIONE ED ANESTESIA (SINISTRA) | ABBOTT LABORATORIES | FLEXIFLO II
3222 | NUTRIPOMPA | OSPEDALE CIVICO E BENFRATELLI | II DIVISIONE DI RIANIMAZIONE ED ANESTESIA (SINISTRA) | ABBOTT LABORATORIES | FLEXIFLO II
4522 | POMPA A SIRINGA | OSPEDALE CIVICO E BENFRATELLI | DIVISIONE DI CARDIOLOGIA E UTIC CON ANNESSI | FRESENIUS HEMOCARE GMBH | NON SPECIFICATO
3221 | POMPA DI INFUSIONE | OSPEDALE CIVICO E BENFRATELLI | II DIVISIONE DI RIANIMAZIONE ED ANESTESIA (SINISTRA) | IVAC CORP | 591
3220 | POMPA DI INFUSIONE | OSPEDALE CIVICO E BENFRATELLI | II DIVISIONE DI RIANIMAZIONE ED ANESTESIA (SINISTRA) | IVAC CORP | 630
3219 | POMPA DI INFUSIONE | OSPEDALE CIVICO E BENFRATELLI | II DIVISIONE DI RIANIMAZIONE ED ANESTESIA (SINISTRA) | IVAC CORP | 630
4521 | POMPA A SIRINGA | OSPEDALE CIVICO E BENFRATELLI | DIVISIONE DI CARDIOLOGIA E UTIC CON ANNESSI | FRESENIUS HEMOCARE GMBH | NON SPECIFICATO
4519 | POMPA D'INFUSIONE | OSPEDALE CIVICO E BENFRATELLI | DIVISIONE DI CARDIOLOGIA E UTIC CON ANNESSI | FRESENIUS HEMOCARE GMBH | NON SPECIFICATO
3218 | POMPA DI INFUSIONE | OSPEDALE CIVICO E BENFRATELLI | II DIVISIONE DI RIANIMAZIONE ED ANESTESIA (SINISTRA) | IVAC CORP | 630
4518 | POMPA A SIRINGA | OSPEDALE CIVICO E BENFRATELLI | DIVISIONE DI CARDIOLOGIA E UTIC CON ANNESSI | FRESENIUS HEMOCARE GMBH | NON SPECIFICATO
3572 | CENTRALE DI MONITORAGGIO | OSPEDALE CIVICO E BENFRATELLI | II DIVISIONE DI RIANIMAZIONE ED ANESTESIA (SINISTRA) | MENNEN MEDICAL LTD | VISTA 1140
3571 | CENTRALE DI MONITORAGGIO | OSPEDALE CIVICO E BENFRATELLI | II DIVISIONE DI RIANIMAZIONE ED ANESTESIA (SINISTRA) | MENNEN MEDICAL LTD | VISTA 1140
3030 | UMIDIFICATORE | OSPEDALE CIVICO E BENFRATELLI | II DIVISIONE DI RIANIMAZIONE ED ANESTESIA (SINISTRA) | FISHER & PAYKEL HEALTHCARE | MR 428
3028 | VENTILATORE POLMONARE | OSPEDALE CIVICO E BENFRATELLI | II DIVISIONE DI RIANIMAZIONE ED ANESTESIA (SINISTRA) | ENGSTROM GAMBRO | ERICA
3026 | UMIDIFICATORE | OSPEDALE CIVICO E BENFRATELLI | II DIVISIONE DI RIANIMAZIONE ED ANESTESIA (SINISTRA) | FISHER & PAYKEL HEALTHCARE | MR 428
4331 | POMPA A SIRINGA | OSPEDALE CIVICO E BENFRATELLI | DIVISIONE DI CARDIOLOGIA E UTIC CON ANNESSI | B BRAUN GMBH | INFUSOMAT SECURA
3025 | MONITOR | OSPEDALE CIVICO E BENFRATELLI | II DIVISIONE DI RIANIMAZIONE ED ANESTESIA (SINISTRA) | MENNEN MEDICAL LTD | HORIZON XL
3024 | POMPA DI INFUSIONE | OSPEDALE CIVICO E BENFRATELLI | II DIVISIONE DI RIANIMAZIONE ED ANESTESIA (SINISTRA) | ABBOTT LABORATORIES | LIFECARE MODEL 4 MACRO
4330 | POMPA A SIRINGA | OSPEDALE CIVICO E BENFRATELLI | DIVISIONE DI CARDIOLOGIA E UTIC CON ANNESSI | B BRAUN GMBH | PERFUSOR SECURA
3022 | VENTILATORE POLMONARE | OSPEDALE CIVICO E BENFRATELLI | NEURORIANIMAZIONE | ENGSTROM GAMBRO | ERICA
3021 | UMIDIFICATORE | OSPEDALE CIVICO E BENFRATELLI | II DIVISIONE DI RIANIMAZIONE ED ANESTESIA (SINISTRA) | FISHER & PAYKEL HEALTHCARE | MR 428
3020 | MONITOR | OSPEDALE ONCOLOGICO MAURIZIO ASCOLI | ANESTESIA E RIANIMAZIONE | MENNEN MEDICAL LTD | HORIZON XL
3019 | POMPA DI INFUSIONE | OSPEDALE CIVICO E BENFRATELLI | II DIVISIONE DI RIANIMAZIONE ED ANESTESIA (SINISTRA) | ABBOTT LABORATORIES | LIFECARE MODEL 4 MACRO
3016 | UMIDIFICATORE | OSPEDALE CIVICO E BENFRATELLI | II DIVISIONE DI RIANIMAZIONE ED ANESTESIA (SINISTRA) | FISHER & PAYKEL HEALTHCARE | MR 428
3015 | NUTRIPOMPA | OSPEDALE CIVICO E BENFRATELLI | II DIVISIONE DI RIANIMAZIONE ED ANESTESIA (SINISTRA) | ABBOTT LABORATORIES | FLEXIFLO
3014 | VENTILATORE POLMONARE | OSPEDALE CIVICO E BENFRATELLI | II DIVISIONE DI RIANIMAZIONE ED ANESTESIA (SINISTRA) | ENGSTROM GAMBRO | ERICA
3013 | POMPA DI INFUSIONE | OSPEDALE CIVICO E BENFRATELLI | II DIVISIONE DI RIANIMAZIONE ED ANESTESIA (SINISTRA) | B BRAUN GMBH | INFUSOMAT SECURA
3010 | POMPA DI INFUSIONE | OSPEDALE CIVICO E BENFRATELLI | II DIVISIONE DI RIANIMAZIONE ED ANESTESIA (SINISTRA) | ABBOTT LABORATORIES | LIFECARE 5000
4080 | MONITOR CAPNOMETRO | OSPEDALE CIVICO E BENFRATELLI | COMPLESSO IBERBARICO | PRODUTTORE NON RILEVABILE | NON SPECIFICATO
4580 | TELMOSALDATRICE | OSPEDALE CIVICO E BENFRATELLI | COMPLESSO OPERATORIO NEUROCHIRURGIA | PRODUTTORE NON RILEVABILE | NON SPECIFICATO
2996 | DIAFANOSCOPIO | OSPEDALE CIVICO E BENFRATELLI | II DIVISIONE DI RIANIMAZIONE ED ANESTESIA (SINISTRA) | PRODUTTORE NON RILEVABILE | NON SPECIFICATO
2995 | ELETTROENCEFALOGRAFO | OSPEDALE CIVICO E BENFRATELLI | II DIVISIONE DI RIANIMAZIONE ED ANESTESIA (SINISTRA) | NIHON KOHDEN CORP | NEUROFAX 7414 K
4578 | MONITOR TV | OSPEDALE CIVICO E BENFRATELLI | COMPLESSO OPERATORIO NEUROCHIRURGIA | PRODUTTORE NON RILEVABILE | NON SPECIFICATO
2993 | DEFIBRILLATORE | OSPEDALE CIVICO E BENFRATELLI | II DIVISIONE DI RIANIMAZIONE ED ANESTESIA (SINISTRA) | SOXIL SPA | S 220 A
4577 | RADIOSCOPIA APP.PER | OSPEDALE CIVICO E BENFRATELLI | COMPLESSO OPERATORIO NEUROCHIRURGIA | CGR | NON SPECIFICATO
4576 | ASPIRATORE | OSPEDALE CIVICO E BENFRATELLI | COMPLESSO OPERATORIO NEUROCHIRURGIA | PRODUTTORE NON RILEVABILE | NON SPECIFICATO
2990 | POMPA DI INFUSIONE | OSPEDALE CIVICO E BENFRATELLI | II DIVISIONE DI RIANIMAZIONE ED ANESTESIA (SINISTRA) | FRESENIUS VIAL SA | PROGRAM 2
2989 | APPARECCHIO PORTATILE PER RADIOGRAFIA | OSPEDALE CIVICO E BENFRATELLI | II DIVISIONE DI RIANIMAZIONE ED ANESTESIA (SINISTRA) | SIEMENS AG | POLYMOBIL 2
4575 | CIRCOLAZIONE EXTRACORP. | OSPEDALE CIVICO E BENFRATELLI | COMPLESSO OPERATORIO NEUROCHIRURGIA | MEDTRONIC INC | NON SPECIFICATO
7116 | FRIGO FARMACI (ETICHETTATO SUCCESSIVAMENTE) | OSPEDALE CIVICO E BENFRATELLI | II DIVISIONE DI RIANIMAZIONE ED ANESTESIA (SINISTRA) | BRANDT ITALIA SPA OCEAN | NON SPECIFICATO
7172 | FRIGO FARMACI (ETICHETTATO SUCCESSIVAMENTE) | OSPEDALE CIVICO E BENFRATELLI | II DIVISIONE DI RIANIMAZIONE ED ANESTESIA (SINISTRA) | INDESIT SPA | NON SPECIFICATO
7256 | STAMPANTE (ETICHETTATA SUCCESSIVAMENTE) | OSPEDALE CIVICO E BENFRATELLI | RADIOLOGIA NUOVA AREA EMERGENZA | SONY CORP | UP 890 MD
7243 | SATURIMETRO (ETICHETTATO SUCCESSIVAMENTE) | OSPEDALE CIVICO E BENFRATELLI | DIVISIONE I ANESTESIA E RIANIMAZIONE | NELLCOR PURITAN BENNETT INC | NON SPECIFICATO
7104 | ISOLA NEONATALE | OSPEDALE CIVICO E BENFRATELLI | DIVISIONE DI OSTETRICIA E GINECOLOGIA CON SALE OP. E PARTO | DRAEGER MEDICAL AG & CO. KGAA | BABYTHERM 8004
7102 | ISOLA NEONATALE | OSPEDALE CIVICO E BENFRATELLI | DIVISIONE DI OSTETRICIA E GINECOLOGIA CON SALE OP. E PARTO | DRAEGER MEDICAL AG & CO. KGAA | BABYTHERM 8004
7107 | ISOLA NEONATALE | OSPEDALE CIVICO E BENFRATELLI | DIVISIONE DI OSTETRICIA E GINECOLOGIA CON SALE OP. E PARTO | DRAEGER MEDICAL AG & CO. KGAA | BABYTHERM 8004
7105 | MONITOR PER PARAMETRI VITALI | OSPEDALE CIVICO E BENFRATELLI | DIVISIONE DI OSTETRICIA E GINECOLOGIA CON SALE OP. E PARTO | SCHILLER AG | ARGUS TM 7
7103 | MONITOR PER PARAMETRI VITALI | OSPEDALE CIVICO E BENFRATELLI | DIVISIONE DI OSTETRICIA E GINECOLOGIA CON SALE OP. E PARTO | SCHILLER AG | ARGUS TM 7
7108 | VENTILATORE POLMONARE | OSPEDALE CIVICO E BENFRATELLI | DIVISIONE DI OSTETRICIA E GINECOLOGIA CON SALE OP. E PARTO | BIO MED DEVICES INC | CROSSVENT 2
7106 | VENTILATORE POLMONARE | OSPEDALE CIVICO E BENFRATELLI | DIVISIONE DI OSTETRICIA E GINECOLOGIA CON SALE OP. E PARTO | BIO MED DEVICES INC | CROSSVENT 2
7286 | CENTRIFUGA REFRIGERATA | OSPEDALE CIVICO E BENFRATELLI | SERVIZIO TRASFUSIONALE | JOUAN SA | KR 4 I
7285 | LAMPADA FRONTALE | OSPEDALE CIVICO E BENFRATELLI | CHIRURGIA GENERALE | WELCH ALLYN INC | NON SPECIFICATO
7282 | ANESTESIA, APPARECCHIO PER | OSPEDALE CIVICO E BENFRATELLI | DIVISIONE DI OSTETRICIA E GINECOLOGIA CON SALE OP. E PARTO | DRAEGER MEDICAL AG & CO. KGAA | FABIUS GS
7281 | ANESTESIA, APPARECCHIO PER | OSPEDALE CIVICO E BENFRATELLI | DIVISIONE DI OSTETRICIA E GINECOLOGIA CON SALE OP. E PARTO | DRAEGER MEDICAL AG & CO. KGAA | FABIUS GS
7280 | MONITOR PER PARAMETRI VITALI | OSPEDALE CIVICO E BENFRATELLI | DIVISIONE DI OSTETRICIA E GINECOLOGIA CON SALE OP. E PARTO | NELLCOR INC | NON SPECIFICATO
7279 | MONITOR PER PARAMETRI VITALI | OSPEDALE CIVICO E BENFRATELLI | DIVISIONE DI OSTETRICIA E GINECOLOGIA CON SALE OP. E PARTO | NELLCOR INC | NON SPECIFICATO
7272 | CONGELATORE VERTICALE -80 | OSPEDALE CIVICO E BENFRATELLI | LABORATORIO SPERIMENTALE | ANGELANTONI INDUSTRIE SPA | PLATINUM 500 VERTICALE
7223 | STAMPANTE PER PC | OSPEDALE DEI BAMBINI G. DI CRISTINA | DIVISIONE DI RIANIMAZIONE E ANESTESIA | HEWLETT PACKARD CO | NON SPECIFICATO
7224 | PERSONAL COMPUTER | OSPEDALE DEI BAMBINI G. DI CRISTINA | DIVISIONE DI RIANIMAZIONE E ANESTESIA | HEWLETT PACKARD CO | NON SPECIFICATO
7222 | CENTRALE DI MONITORAGGIO | OSPEDALE DEI BAMBINI G. DI CRISTINA | DIVISIONE DI RIANIMAZIONE E ANESTESIA | SIEMENS AG | NON SPECIFICATO
7221 | MANITOR PER PARAMETRI VITALI | OSPEDALE DEI BAMBINI G. DI CRISTINA | DIVISIONE DI RIANIMAZIONE E ANESTESIA | PHILIPS MEDICAL SYSTEMS | M 8003 A MP40 INTELLIVUE
7220 | MANITOR PER PARAMETRI VITALI | OSPEDALE DEI BAMBINI G. DI CRISTINA | DIVISIONE DI RIANIMAZIONE E ANESTESIA | PHILIPS MEDICAL SYSTEMS | M 8003 A MP40 INTELLIVUE
7219 | MANITOR PER PARAMETRI VITALI | OSPEDALE DEI BAMBINI G. DI CRISTINA | DIVISIONE DI RIANIMAZIONE E ANESTESIA | PHILIPS MEDICAL SYSTEMS | M 8003 A MP40 INTELLIVUE
7218 | MANITOR PER PARAMETRI VITALI | OSPEDALE DEI BAMBINI G. DI CRISTINA | DIVISIONE DI RIANIMAZIONE E ANESTESIA | PHILIPS MEDICAL SYSTEMS | M 8003 A MP40 INTELLIVUE
7217 | MANITOR PER PARAMETRI VITALI | OSPEDALE DEI BAMBINI G. DI CRISTINA | DIVISIONE DI RIANIMAZIONE E ANESTESIA | PHILIPS MEDICAL SYSTEMS | M 8003 A MP40 INTELLIVUE
7216 | MANITOR PER PARAMETRI VITALI | OSPEDALE DEI BAMBINI G. DI CRISTINA | DIVISIONE DI RIANIMAZIONE E ANESTESIA | PHILIPS MEDICAL SYSTEMS | M 8003 A MP40 INTELLIVUE
7215 | MANITOR PER PARAMETRI VITALI | OSPEDALE DEI BAMBINI G. DI CRISTINA | DIVISIONE DI RIANIMAZIONE E ANESTESIA | PHILIPS MEDICAL SYSTEMS | M 8003 A MP40 INTELLIVUE
7214 | MANITOR PER PARAMETRI VITALI | OSPEDALE DEI BAMBINI G. DI CRISTINA | DIVISIONE DI RIANIMAZIONE E ANESTESIA | PHILIPS MEDICAL SYSTEMS | M 8003 A MP40 INTELLIVUE
7135 | BRONCOFIBROSCOPIO | OSPEDALE CIVICO E BENFRATELLI | DIVISIONE DI PNEUMOLOGIA | OLYMPUS OPTICAL CO LTD | BF PE2
7136 | BRONCOSCOPIO | OSPEDALE CIVICO E BENFRATELLI | DIVISIONE DI PNEUMOLOGIA | MITSUBISHI ELECTRIC CORP | BP1 5155
7263 | ASPIRATORE CHIRURGICO | OSPEDALE ONCOLOGICO MAURIZIO ASCOLI | ANESTESIA E RIANIMAZIONE | SAMED ELETTROMEDICALI SRL | ES 2
7236 | MONITOR PER PARAMETRI VITALI | OSPEDALE CIVICO E BENFRATELLI | SERVIZIO MEDICINA NUCLEARE | SIEMENS AG | NON SPECIFICATO
7230 | GAMMA CAMERA | OSPEDALE CIVICO E BENFRATELLI | SERVIZIO MEDICINA NUCLEARE | SIEMENS AG | NON SPECIFICATO
7231 | ARMADIO DELLE ELETTRONICHE | OSPEDALE CIVICO E BENFRATELLI | SERVIZIO MEDICINA NUCLEARE | SIEMENS AG | NON SPECIFICATO
7232 | MONITOR PER PARAMETRI VITALI | OSPEDALE CIVICO E BENFRATELLI | SERVIZIO MEDICINA NUCLEARE | IVY BIOMEDICAL SYSTEMS INC | 101
7233 | TAVOLO PER GAMMACAMERA | OSPEDALE CIVICO E BENFRATELLI | NUTRIZIONE PARENTERALE | SIEMENS AG | NON SPECIFICATO
7234 | UNITÀ CENTRALE | OSPEDALE CIVICO E BENFRATELLI | SERVIZIO MEDICINA NUCLEARE | DELL COMPUTER CORP | DHM
7235 | MONITOR TELEVISIVO PER BIOIMMAGGINI | OSPEDALE CIVICO E BENFRATELLI | SERVIZIO MEDICINA NUCLEARE | DELL COMPUTER CORP | NON SPECIFICATO
7213 | STAMPANTE PER BIOIMMAGGINI | OSPEDALE CIVICO E BENFRATELLI | TAC (SERVIZIO) | LEXMARK INTERNATIONAL SRL | NON SPECIFICATO
7212 | UNITÀ CENTRALE | OSPEDALE CIVICO E BENFRATELLI | TAC (SERVIZIO) | SIEMENS AG | NON SPECIFICATO
7211 | MONITOR TELEVISIVO PER BIOIMMAGGINI | OSPEDALE CIVICO E BENFRATELLI | TAC (SERVIZIO) | SIEMENS AG | NON SPECIFICATO
7210 | UNITÀ CENTRALE | OSPEDALE CIVICO E BENFRATELLI | TAC (SERVIZIO) | SIEMENS AG | NON SPECIFICATO
7209 | MONITOR TELEVISIVO PER BIOIMMAGGINI | OSPEDALE CIVICO E BENFRATELLI | TAC (SERVIZIO) | SIEMENS AG | NON SPECIFICATO
7208 | UNITÀ CENTRALE | OSPEDALE CIVICO E BENFRATELLI | TAC (SERVIZIO) | SIEMENS AG | NON SPECIFICATO
7207 | MONITOR TELEVISIVO PER BIOIMMAGGINI | OSPEDALE CIVICO E BENFRATELLI | TAC (SERVIZIO) | SIEMENS AG | NON SPECIFICATO
7206 | ARMADIO DELLE ELETRONICHE | OSPEDALE CIVICO E BENFRATELLI | TAC (SERVIZIO) | SIEMENS AG | NON SPECIFICATO
7205 | ARMADIO DELLE ELETTRONICHE | OSPEDALE CIVICO E BENFRATELLI | TAC (SERVIZIO) | SIEMENS AG | NON SPECIFICATO
7204 | ARMADIO DELLE ELETTRONICHE | OSPEDALE CIVICO E BENFRATELLI | TAC (SERVIZIO) | SIEMENS AG | NON SPECIFICATO
7202 | INIETTORE ANGIOGRAFICO | OSPEDALE CIVICO E BENFRATELLI | TAC (SERVIZIO) | MEDRAD INC | STELLANT CT
7203 | TAVOLO PER TOMOGRAFO ASSIALE | OSPEDALE CIVICO E BENFRATELLI | TAC (SERVIZIO) | SIEMENS AG | NON SPECIFICATO
7201 | TOMOGRAFO ASSIALE | OSPEDALE CIVICO E BENFRATELLI | TAC (SERVIZIO) | SIEMENS AG | SOMATOM SENSATION 16
7188 | LASER A CO2 | OSPEDALE CIVICO E BENFRATELLI | COMPLESSO OPERATORIO DI OCULISTICA E OTORINO (CENTRO) | LUMENIS LTD | COMPACT 30 C
7191 | LETTO PER PARTO | OSPEDALE CIVICO E BENFRATELLI | II DIVISIONE DI OSTETRICIA E GINECOLOGIA CON SALE OP E PARTO | HILL ROM CO INC | AFFINITY III
7190 | LETTO PER PARTOSPI | OSPEDALE CIVICO E BENFRATELLI | II DIVISIONE DI OSTETRICIA E GINECOLOGIA CON SALE OP E PARTO | HILL ROM CO INC | AFFINITY III
7189 | LETTO PER PARTO | OSPEDALE CIVICO E BENFRATELLI | II DIVISIONE DI OSTETRICIA E GINECOLOGIA CON SALE OP E PARTO | HILL ROM CO INC | AFFINITY III
7192 | LETTO PER PARTO | OSPEDALE CIVICO E BENFRATELLI | II DIVISIONE DI OSTETRICIA E GINECOLOGIA CON SALE OP E PARTO | HILL ROM CO INC | AFFINITY III
7200 | MONITOR PER PARAMETRI VITALI | OSPEDALE CIVICO E BENFRATELLI | EMODINAMICA | SCHILLER AG | ARGUS TM 7
6739 | LETTORE DVD | OSPEDALE CIVICO E BENFRATELLI | DIVISIONE DI NEUROCHIRURGIA (ALA DESTRA) | PRODUTTORE NON RILEVABILE | NON SPECIFICATO
6752 | PRODUTTORE GHIACCIO (ETICHETTATO SUCCESSIVAMENTE) | OSPEDALE DEI BAMBINI G. DI CRISTINA | PADIGLIONE MAGGIORE | PRODUTTORE NON RILEVABILE | NON SPECIFICATO
6913 | MICROSCOPIO | OSPEDALE ONCOLOGICO MAURIZIO ASCOLI | SERVIZIO DI ISTOLOGIA E ANATOMIA PATOLOGICA | LEICA MICROSCOPY AND SCIENTIFIC INSTRUMENTS | DM LB 2
6912 | MICROSCOPIO | OSPEDALE ONCOLOGICO MAURIZIO ASCOLI | SERVIZIO DI ISTOLOGIA E ANATOMIA PATOLOGICA | LEICA MICROSCOPY AND SCIENTIFIC INSTRUMENTS | DM LB 2
6911 | MICROSCOPIO | OSPEDALE ONCOLOGICO MAURIZIO ASCOLI | SERVIZIO DI ISTOLOGIA E ANATOMIA PATOLOGICA | LEICA MICROSCOPY AND SCIENTIFIC INSTRUMENTS | DM LB 2
6910 | MICROCOPIO | OSPEDALE ONCOLOGICO MAURIZIO ASCOLI | SERVIZIO DI ISTOLOGIA E ANATOMIA PATOLOGICA | LEICA MICROSCOPY AND SCIENTIFIC INSTRUMENTS | DM LB 2
6915 | MONITOR PER PC | OSPEDALE DEI BAMBINI G. DI CRISTINA | LABORATORIO ANALISI | DELL COMPUTER CORP | NON SPECIFICATO
6917 | ANALIZZATORE AMINOACIDI | OSPEDALE DEI BAMBINI G. DI CRISTINA | LABORATORIO ANALISI | PRODUTTORE NON RILEVABILE | NON SPECIFICATO
6914 | STAMPANTE | OSPEDALE DEI BAMBINI G. DI CRISTINA | LABORATORIO ANALISI | HEWLETT PACKARD CO | NON SPECIFICATO
6916 | PERSONAL COMPUTER | OSPEDALE DEI BAMBINI G. DI CRISTINA | LABORATORIO ANALISI | PRODUTTORE NON RILEVABILE | NON SPECIFICATO
6798 | FORNO A SECCO (ETICHETTATO SUCESIVAMENTE) | OSPEDALE CIVICO E BENFRATELLI | DIVISIONE DI OTORINO (SINISTRA) | PRODUTTORE NON RILEVABILE | NON SPECIFICATO
6762 | CARDIOTOCOGRAFO (ETICHETTATO SUCCESSIVAMENTE) | OSPEDALE CIVICO E BENFRATELLI | II DIVISIONE DI OSTETRICIA E GINECOLOGIA CON SALE OP E PARTO | PRODUTTORE NON RILEVABILE | NON SPECIFICATO
6738 | ELETTROCERDIOGRAFO (ETICHETTATO SUCCESSIVAMENTE) | OSPEDALE ONCOLOGICO MAURIZIO ASCOLI | II DIVISIONE DI MEDICINA ONCOLOGICA (CHEMIOTERAPIA) | MORTARA INSTRUMENT INC | ELI 100
6782 | PULSOSSIMETRO | OSPEDALE CIVICO E BENFRATELLI | II DIVISIONE DI RIANIMAZIONE ED ANESTESIA (SINISTRA) | NELLCOR PURITAN BENNETT INC | NON SPECIFICATO
6938 | CONTROPULSATORE | OSPEDALE CIVICO E BENFRATELLI | CARDIOCHIRURGIA | DATASCOPE CORP | SYSTEM 98
6937 | CONTROPULSATORE | OSPEDALE CIVICO E BENFRATELLI | CARDIOCHIRURGIA | DATASCOPE CORP | SYSTEM 98
6929 | CONTROPULSATORE | OSPEDALE CIVICO E BENFRATELLI | CARDIO CHIRURGIA PEDIATRICA | DATASCOPE CORP | SYSTEM 98
6930 | SISTEMA PER CIRCOLAZIONE EXTRACORPOREA | OSPEDALE CIVICO E BENFRATELLI | CARDIOCHIRURGIA | STOCKERT INSTRUMENTE GMBH | S III
6931 | SISTEMA PER CIRCOLAZIONE EXTRACORPOREA | OSPEDALE CIVICO E BENFRATELLI | CARDIOCHIRURGIA | STOCKERT INSTRUMENTE GMBH | S III
6932 | SISTEMA PER CIRCOLAZIONE EXTRACORPOREA | OSPEDALE CIVICO E BENFRATELLI | CARDIO CHIRURGIA PEDIATRICA | STOCKERT INSTRUMENTE GMBH | S III
6918 | GASTROSCOPIO | OSPEDALE CIVICO E BENFRATELLI | SERVIZIO DI ENDOSCOPIA DIGESTIVA (ALA DESTRA) | PENTAX CORP | EG 2901
5922 | POMPA PER BYPASS VENOSO | OSPEDALE CIVICO E BENFRATELLI | CHIRURGIA TORACICA | PRODUTTORE NON RILEVABILE | NON SPECIFICATO
5928 | POMPA PER BYPASS VENOSO | OSPEDALE CIVICO E BENFRATELLI | CHIRURGIA TORACICA | PRODUTTORE NON RILEVABILE | NON SPECIFICATO
6734 | BRACCIALE ISCHEMICO (ETICHETTATO SUCCESSIVAMENTE) | OSPEDALE CIVICO E BENFRATELLI | CHIRURGIA PLASTICA | ZIMMER INC | ATS 2000
6726 | CAPPA STERILE | OSPEDALE ONCOLOGICO MAURIZIO ASCOLI | DIVISIONE DI I MEDICINA ONCOLOGICA | NUAIRE INC | NU 425 400E
5724 | VENTILATORE POLMONARE | OSPEDALE CIVICO E BENFRATELLI | DIVISIONE DI NEUROCHIRURGIA (ALA DESTRA) | DRAEGER MEDICAL AG & CO. KGAA | OXYLOG 1000
5728 | MONITOR ECG | OSPEDALE CIVICO E BENFRATELLI | DIVISIONE DI NEUROCHIRURGIA (ALA DESTRA) | MENNEN MEDICAL LTD | NON SPECIFICATO
5729 | POMPA INFUSIONE | OSPEDALE CIVICO E BENFRATELLI | DIVISIONE DI NEUROCHIRURGIA (ALA DESTRA) | ALARIS MEDICAL SYSTEMS INC | ASENA GW
5723 | POMPA INFUSIONE | OSPEDALE CIVICO E BENFRATELLI | DIVISIONE DI NEUROCHIRURGIA (ALA DESTRA) | ALARIS MEDICAL SYSTEMS INC | ASENA GW
5916 | FONTE LUMINOSA | OSPEDALE CIVICO E BENFRATELLI | AREA EMERGENZA (PRONTO SOCCORSO) | GIMA SPA | 30801 150 WATT
5895 | MONITOR PER BIOIMMAGINI | OSPEDALE CIVICO E BENFRATELLI | AREA EMERGENZA (PRONTO SOCCORSO) | SONY CORP | PVM 14N5 MDE
5894 | BRONCOSCOPIO | OSPEDALE CIVICO E BENFRATELLI | AREA EMERGENZA (PRONTO SOCCORSO) | OLYMPUS OPTICAL CO LTD | LF 2
5931 | SISTEMA TELEVISIVO PER BIOIMMAGINI | OSPEDALE CIVICO E BENFRATELLI | AREA EMERGENZA (PRONTO SOCCORSO) | PRODUTTORE NON RILEVABILE | NON SPECIFICATO
5823 | CARRELLO ELETTRIFICATO | OSPEDALE CIVICO E BENFRATELLI | COMPLESSO OPERATORIO DI OCULISTICA E OTORINO (CENTRO) | BERMAN SRL SISTEMI MEDICAL | NON SPECIFICATO
4920 | ELETTROBISTURI | OSPEDALE ONCOLOGICO MAURIZIO ASCOLI | I DIVISIONE DI CHIRURGIA ADDOMINALE ONCOLOGICA | EPEM SRL | RF 300
5037 | MODULO PRESSIONE | OSPEDALE DEI BAMBINI G. DI CRISTINA | DIVISIONE DI RIANIMAZIONE E ANESTESIA | DATASCOPE CORP | NON SPECIFICATO
5027 | CAPNOMETRO | OSPEDALE DEI BAMBINI G. DI CRISTINA | DIVISIONE DI RIANIMAZIONE E ANESTESIA | NOVAMETRIX MEDICAL SYSTEMS INC | CO2SMO
5025 | CAPNOMETRO | OSPEDALE DEI BAMBINI G. DI CRISTINA | DIVISIONE DI RIANIMAZIONE E ANESTESIA | NOVAMETRIX MEDICAL SYSTEMS INC | CO2SMO
5026 | CAPNOMETRO | OSPEDALE DEI BAMBINI G. DI CRISTINA | DIVISIONE DI RIANIMAZIONE E ANESTESIA | NOVAMETRIX MEDICAL SYSTEMS INC | CO2SMO
5031 | CAPNOMETRO | OSPEDALE DEI BAMBINI G. DI CRISTINA | DIVISIONE DI RIANIMAZIONE E ANESTESIA | NOVAMETRIX MEDICAL SYSTEMS INC | CO2SMO
5017 | VENTILATORE POLMONARE | OSPEDALE DEI BAMBINI G. DI CRISTINA | DIVISIONE DI RIANIMAZIONE E ANESTESIA | SIEMENS AG | SERVO VENTILATOR 300
5019 | VENTILATORE POLMONARE | OSPEDALE DEI BAMBINI G. DI CRISTINA | DIVISIONE DI RIANIMAZIONE E ANESTESIA | SIEMENS AG | SERVO VENTILATOR 300
5018 | VENTILATORE POLMONARE | OSPEDALE DEI BAMBINI G. DI CRISTINA | DIVISIONE DI RIANIMAZIONE E ANESTESIA | SIEMENS AG | SERVO VENTILATOR 300
5024 | VENTILATORE POLMONARE | OSPEDALE DEI BAMBINI G. DI CRISTINA | DIVISIONE DI RIANIMAZIONE E ANESTESIA | SIEMENS AG | SERVO VENTILATOR 300
5023 | VENTILATORE POLMONARE | OSPEDALE DEI BAMBINI G. DI CRISTINA | DIVISIONE DI RIANIMAZIONE E ANESTESIA | SIEMENS AG | SERVO VENTILATOR 300
5020 | CAPNOMETRO | OSPEDALE DEI BAMBINI G. DI CRISTINA | DIVISIONE DI RIANIMAZIONE E ANESTESIA | NOVAMETRIX MEDICAL SYSTEMS INC | CO2SMO
5021 | MODULO PRESSIONE | OSPEDALE DEI BAMBINI G. DI CRISTINA | DIVISIONE DI RIANIMAZIONE E ANESTESIA | DATASCOPE CORP | NON SPECIFICATO
5049 | DIAFANOSCOPIO | OSPEDALE ONCOLOGICO MAURIZIO ASCOLI | SERVIZIO DI RADIOLOGIA ONCOLOGICA | DUPI X SPA | NE 10 40X43 EC
5044 | APP. PER ANESTESIA | OSPEDALE CIVICO E BENFRATELLI | CHIRURGIA VASCOLARE | DRAEGER MEDICAL AG & CO. KGAA | JULIAN
5047 | MONITOR PER ANESTESIA | OSPEDALE CIVICO E BENFRATELLI | CHIRURGIA VASCOLARE | DRAEGER MEDICAL AG & CO. KGAA | PM 8060 VITARA
5046 | PENSILE PER SALA OPERATORIA | OSPEDALE CIVICO E BENFRATELLI | CHIRURGIA VASCOLARE | DRAEGER MEDICAL AG & CO. KGAA | NON SPECIFICATO
5045 | MODULO PER MONITOR ECG | OSPEDALE CIVICO E BENFRATELLI | CHIRURGIA VASCOLARE | DRAEGER MEDICAL AG & CO. KGAA | NON SPECIFICATO
5057 | DEFIBRILLATORE | OSPEDALE CIVICO E BENFRATELLI | CHIRURGIA VASCOLARE | HEWLETT PACKARD CO | NON SPECIFICATO
5048 | PENSILE PER SALA OPERATORIA | OSPEDALE CIVICO E BENFRATELLI | CHIRURGIA VASCOLARE | DRAEGER MEDICAL AG & CO. KGAA | NON SPECIFICATO
5032 | POMPA INFUSIONE | OSPEDALE CIVICO E BENFRATELLI | CHIRURGIA VASCOLARE | B BRAUN GMBH | PERFUSOR COMPACT
5030 | LAMPADA SCIALITICA | OSPEDALE CIVICO E BENFRATELLI | CHIRURGIA VASCOLARE | APOLLO LASER INC | STAR FIRE
5292 | MONITOR PER ECG | OSPEDALE CIVICO E BENFRATELLI | DIVISIONE DI CARDIOLOGIA E UTIC CON ANNESSI | HEWLETT PACKARD CO | OMNICARE CMS 24 M1205 A
2276 | CARRELLO ELETTRIFICATO | OSPEDALE CIVICO E BENFRATELLI | DIVISIONE DI CHIRURGIA D'URGENZA (ALA SINISTRA) | PRODUTTORE NON RILEVABILE | NON SPECIFICATO
2336 | DIAFANOSCOPIO | OSPEDALE CIVICO E BENFRATELLI | DIVISIONE I ANESTESIA E RIANIMAZIONE | EUROCOLUMBUS SRL | NON SPECIFICATO
2335 | DIAFANOSCOPIO | OSPEDALE CIVICO E BENFRATELLI | DIVISIONE I ANESTESIA E RIANIMAZIONE | EUROCOLUMBUS SRL | NON SPECIFICATO
2102 | E | OSPEDALE CIVICO E BENFRATELLI | DIVISIONE DI CARDIOLOGIA E UTIC CON ANNESSI | PRODUTTORE NON RILEVABILE | NON SPECIFICATO
2112 | CARDIOSTIMOLATORE ESTERNO | OSPEDALE CIVICO E BENFRATELLI | DIVISIONE DI CARDIOLOGIA E UTIC CON ANNESSI | CORDIS CORP | 297 A CHRONOCOR V
2111 | CARDIOSTIMOLATORE ESTERNO | OSPEDALE CIVICO E BENFRATELLI | DIVISIONE DI CARDIOLOGIA E UTIC CON ANNESSI | CORDIS CORP | 297 A CHRONOCOR V
2110 | CARDIOSTIMOLATORE ESTERNO | OSPEDALE CIVICO E BENFRATELLI | DIVISIONE DI CARDIOLOGIA E UTIC CON ANNESSI | CORDIS CORP | 297 A CHRONOCOR V
2109 | CARDIOSTIMOLATORE ESTERNO | OSPEDALE CIVICO E BENFRATELLI | DIVISIONE DI CARDIOLOGIA E UTIC CON ANNESSI | CORDIS CORP | 297 A CHRONOCOR V
2103 | CARDIOSTIMOLATORE ESTERNO | OSPEDALE CIVICO E BENFRATELLI | DIVISIONE DI CARDIOLOGIA E UTIC CON ANNESSI | CORDIS CORP | 294 A CHRONOCOR DDD
2106 | CARDIOSTIMOLATORE ESTERNO | OSPEDALE CIVICO E BENFRATELLI | DIVISIONE DI CARDIOLOGIA E UTIC CON ANNESSI | CORDIS CORP | NON SPECIFICATO
2107 | CARDIOSTIMOLATORE ESTERNO | OSPEDALE CIVICO E BENFRATELLI | DIVISIONE DI CARDIOLOGIA E UTIC CON ANNESSI | CORDIS CORP | NON SPECIFICATO
2105 | CRADIOSTIMOLATORE ESTERNO | OSPEDALE CIVICO E BENFRATELLI | DIVISIONE DI CARDIOLOGIA E UTIC CON ANNESSI | CORDIS CORP | NON SPECIFICATO
2010 | RIPRODUTTORE VIDEO O DIGITALE DI BIOIMMAGINI | OSPEDALE CIVICO E BENFRATELLI | DIVISIONE OCULISTICA (DESTRA) | POLAROID CORP | BX 600
2012 | LASER CHIRURGICO | OSPEDALE CIVICO E BENFRATELLI | DIVISIONE OCULISTICA (DESTRA) | LASAG AG | TOPAZ
2003 | OPTOMETRO | OSPEDALE CIVICO E BENFRATELLI | DIVISIONE OCULISTICA (DESTRA) | RODENSTOCK INC | NON SPECIFICATO
2006 | LAMPADA A FESSURA | OSPEDALE CIVICO E BENFRATELLI | DIVISIONE OCULISTICA (DESTRA) | HAAG STREIT AG | NON SPECIFICATO
2005 | ELETTROCARDIOGRAFO | OSPEDALE CIVICO E BENFRATELLI | DIVISIONE OCULISTICA (DESTRA) | REMCO ITALIA SPA CARDIOLINE | CARDIOLINE DELTA 3 PLUS BASE
1972 | ASPIRATORE MEDICO CHIRURGICO | OSPEDALE CIVICO E BENFRATELLI | DIVISIONE OCULISTICA (DESTRA) | SIEM NOVA SRL | SPEEDY
1939 | APPARECCHIO PER ANESTESIA | OSPEDALE CIVICO E BENFRATELLI | DIVISIONE OCULISTICA (DESTRA) | SOXIL SPA | JOLLYTRONIC
1968 | LAMPADA SCIALITICA | OSPEDALE CIVICO E BENFRATELLI | DIVISIONE OCULISTICA (DESTRA) | HERAEUS INSTRUMENTS GMBH | 3500
1967 | LAMPADA SCIALITICA | OSPEDALE CIVICO E BENFRATELLI | DIVISIONE OCULISTICA (DESTRA) | HERAEUS INSTRUMENTS GMBH | 3500
2655 | MONITOR TELEVISIVO PER BIOIMMAGINI | OSPEDALE CIVICO E BENFRATELLI | TAC (SERVIZIO) | SIEMENS AG | NON SPECIFICATO
2657 | DIAFANOSCOPIO | OSPEDALE CIVICO E BENFRATELLI | TAC (SERVIZIO) | CABLAS SRL | NON SPECIFICATO
2656 | DIAFABNOSCOPIO | OSPEDALE CIVICO E BENFRATELLI | TAC (SERVIZIO) | PRODUTTORE NON RILEVABILE | NON SPECIFICATO
2658 | DIAFANOSCOPIO | OSPEDALE CIVICO E BENFRATELLI | TAC (SERVIZIO) | CABLAS SRL | NON SPECIFICATO
2652 | DEFIBRILLATORE | OSPEDALE CIVICO E BENFRATELLI | TAC (SERVIZIO) | ESAOTE SPA | MDF
4425 | AGITATORE | OSPEDALE CIVICO E BENFRATELLI | LABORATORIO ANALISI | BOEHRINGER MANNHEIM GMBH | NON SPECIFICATO
2651 | ASPIRATORE MEDICO CHIRURGICO | OSPEDALE CIVICO E BENFRATELLI | TAC (SERVIZIO) | FASET ITALIANA SPA | 208 MEC
1705 | POMPA DI INFUSIONE | OSPEDALE CIVICO E BENFRATELLI | CENTRO USTIONI | B BRAUN GMBH | INFUSOMAT SECURA
2667 | SEGA GESSI | OSPEDALE CIVICO E BENFRATELLI | DIVISIONE DI ORTOPEDIA (ALA SINISTRA) | PRODUTTORE NON RILEVABILE | NON SPECIFICATO
1702 | POMPA DI INFUSIONE | OSPEDALE CIVICO E BENFRATELLI | CENTRO USTIONI | B BRAUN GMBH | INFUSOMAT SECURA
1679 | VENTILATORE POLMONARE | OSPEDALE CIVICO E BENFRATELLI | CENTRO USTIONI | ENGSTROM GAMBRO | ERICA
1678 |  | OSPEDALE CIVICO E BENFRATELLI | CENTRO USTIONI | SOXIL SPA | NON SPECIFICATO
1676 | VENTILATORE POLMONARE | OSPEDALE CIVICO E BENFRATELLI | CENTRO USTIONI | ENGSTROM GAMBRO | 300
2679 | SEGA PER GESSO | OSPEDALE CIVICO E BENFRATELLI | DIVISIONE DI ORTOPEDIA (ALA SINISTRA) | STRYKER INSTRUMENTS | CAST CUTTER
1681 | ASPIRATORE MEDICO CHIRURGICO | OSPEDALE CIVICO E BENFRATELLI | CENTRO USTIONI | AMEDA AG | UNIVERSAL 45
4061 | MONITOR TELEVISIVO PER BIOIMMAGINI | OSPEDALE CIVICO E BENFRATELLI | CARDIOCHIRURGIA | MARTIN MEDIZINTECHNIK GMBH | NON SPECIFICATO
2678 | BAGNO TERMOSTATICO | OSPEDALE CIVICO E BENFRATELLI | DIVISIONE DI ORTOPEDIA (ALA SINISTRA) | PRODUTTORE NON RILEVABILE | NON SPECIFICATO
1680 | UMIDIFICATORE | OSPEDALE CIVICO E BENFRATELLI | CENTRO USTIONI | FISHER & PAYKEL HEALTHCARE | MR 428
4060 | DEFIBRILLATORE | OSPEDALE CIVICO E BENFRATELLI | CARDIOCHIRURGIA | HEWLETT PACKARD CO | 78670 A
2677 | ECG | OSPEDALE CIVICO E BENFRATELLI | DIVISIONE DI ORTOPEDIA (ALA SINISTRA) | OTE BIOMEDICA | C 1 R
4059 | ELETTROBISTURI | OSPEDALE CIVICO E BENFRATELLI | CARDIOCHIRURGIA | B BRAUN GMBH | MK 934
2676 | ECG | OSPEDALE CIVICO E BENFRATELLI | DIVISIONE DI ORTOPEDIA (ALA SINISTRA) | NIHON KOHDEN CORP | NON SPECIFICATO
2675 | ECG | OSPEDALE CIVICO E BENFRATELLI | DIVISIONE DI ORTOPEDIA (ALA SINISTRA) | NIHON KOHDEN CORP | NON SPECIFICATO
4056 | ELETTROBISTURI | OSPEDALE CIVICO E BENFRATELLI | CARDIOCHIRURGIA | MARTIN MEDIZINTECHNIK GMBH | ELEKTROTOM 400
2674 | ASPIRATORE | OSPEDALE CIVICO E BENFRATELLI | DIVISIONE DI ORTOPEDIA (ALA SINISTRA) | ALSA APPARECCHI MEDICALI SRL | SUPERSUCTION 4T S
4055 |  | OSPEDALE CIVICO E BENFRATELLI | COMPLESSO IBERBARICO | PRODUTTORE NON RILEVABILE | NON SPECIFICATO
2673 | MONITOR DEF | OSPEDALE CIVICO E BENFRATELLI | DIVISIONE DI ORTOPEDIA (ALA SINISTRA) | NIHON KOHDEN CORP | NON SPECIFICATO
2672 | SEGA GESSI | OSPEDALE CIVICO E BENFRATELLI | DIVISIONE DI ORTOPEDIA (ALA SINISTRA) | PRODUTTORE NON RILEVABILE | NON SPECIFICATO
2671 | ASPIRATORE MEDICO | OSPEDALE CIVICO E BENFRATELLI | DIVISIONE DI ORTOPEDIA (ALA SINISTRA) | FASET ITALIANA SPA | 208 MEC
2670 | FRIGORIFERO BIOLOGICO | OSPEDALE CIVICO E BENFRATELLI | DIVISIONE DI ORTOPEDIA (ALA SINISTRA) | ANGELANTONI INDUSTRIE SPA | FKS 5000
1682 | PENSILE PER SALA OPERATORIA | OSPEDALE CIVICO E BENFRATELLI | CENTRO USTIONI | PRODUTTORE NON RILEVABILE | NON SPECIFICATO
2026 | DIAFANOSCOPIO | OSPEDALE CIVICO E BENFRATELLI | CENTRO USTIONI | PRODUTTORE NON RILEVABILE | NON SPECIFICATO
1709 | PENSILE PER SALA OPERATORIA | OSPEDALE CIVICO E BENFRATELLI | CENTRO USTIONI | PRODUTTORE NON RILEVABILE | NON SPECIFICATO
1711 | PENSILE PER SALA OPERATORIA | OSPEDALE CIVICO E BENFRATELLI | CENTRO USTIONI | PRODUTTORE NON RILEVABILE | NON SPECIFICATO
3898 | PENSILE PER SALA OPERATORIA | OSPEDALE CIVICO E BENFRATELLI | CARDIOCHIRURGIA | DRAEGER MEDICAL AG & CO. KGAA | TIPO 1
2669 | SEGA PER GESSI | OSPEDALE CIVICO E BENFRATELLI | DIVISIONE DI ORTOPEDIA (ALA SINISTRA) | PRODUTTORE NON RILEVABILE | NON SPECIFICATO
1701 | DIAFANOSCOPIO | OSPEDALE CIVICO E BENFRATELLI | CENTRO USTIONI | PRODUTTORE NON RILEVABILE | NON SPECIFICATO
2668 | SEGA GESSI | OSPEDALE CIVICO E BENFRATELLI | DIVISIONE DI ORTOPEDIA (ALA SINISTRA) | PRODUTTORE NON RILEVABILE | NON SPECIFICATO
3897 | COAGULOMETRO | OSPEDALE CIVICO E BENFRATELLI | CARDIOCHIRURGIA | MEDTRONIC INC | ACT II
3896 | POMPA A SIRINGA | OSPEDALE CIVICO E BENFRATELLI | CARDIOCHIRURGIA | B BRAUN GMBH | PERFUSOR COMPACT
3895 | POMPA A SIRINGA | OSPEDALE CIVICO E BENFRATELLI | CARDIOCHIRURGIA | B BRAUN GMBH | PERFUSOR COMPACT
1703 | LETTO A BILANCIA PER DIALISI | OSPEDALE CIVICO E BENFRATELLI | CENTRO USTIONI | DATEX OHMEDA DIVISION INSTRUMENTARIUM CORP | WM 204
3894 | POMPA A SIRINGA | OSPEDALE CIVICO E BENFRATELLI | CARDIOCHIRURGIA | B BRAUN GMBH | PERFUSOR COMPACT
2930 | UMIDIFICATORE | OSPEDALE CIVICO E BENFRATELLI | DIVISIONE I ANESTESIA E RIANIMAZIONE | FISHER & PAYKEL HEALTHCARE | MR 428
1867 | APPARECCHIO PER DIALISI PERITONEALE | OSPEDALE CIVICO E BENFRATELLI | DIVISIONE DI NEFROLOGIA E DIALISI | BAXTER HEALTHCARE CORP | HOMECHOICE
1866 | APPARECCHIO PER DIALISI PERITONEALE | OSPEDALE CIVICO E BENFRATELLI | DIVISIONE DI NEFROLOGIA E DIALISI | BAXTER HEALTHCARE CORP | HOMECHOICE
1865 | ELETTROCARDIOGRAFO | OSPEDALE CIVICO E BENFRATELLI | DIVISIONE DI NEFROLOGIA E DIALISI | ESAOTE SPA | PERSONAL C 1
3704 | EMOGAS ANALIZZATORE | OSPEDALE CIVICO E BENFRATELLI | TERAPIA INTENSIVA | PRODUTTORE NON RILEVABILE | NON SPECIFICATO
2922 | POMPA DI INFUSIONE | OSPEDALE CIVICO E BENFRATELLI | DIVISIONE I ANESTESIA E RIANIMAZIONE | FISHER & PAYKEL HEALTHCARE | MR 428
2921 | UMIDIFICATORE | OSPEDALE CIVICO E BENFRATELLI | DIVISIONE I ANESTESIA E RIANIMAZIONE | FISHER & PAYKEL HEALTHCARE | MR 428
4552 | POMPA A SIRINGA | OSPEDALE CIVICO E BENFRATELLI | DIVISIONE DI CARDIOLOGIA E UTIC CON ANNESSI | B BRAUN GMBH | PERFUSOR SECURA
4551 | POMPA A SIRINGA | OSPEDALE CIVICO E BENFRATELLI | DIVISIONE DI CARDIOLOGIA E UTIC CON ANNESSI | B BRAUN GMBH | PERFUSOR SECURA
1861 | POMPA DI INFUSIONE | OSPEDALE CIVICO E BENFRATELLI | DIVISIONE DI NEFROLOGIA E DIALISI | FRESENIUS VIAL SA | P 3000 B
4549 | POMPA A SIRINGA | OSPEDALE CIVICO E BENFRATELLI | DIVISIONE DI CARDIOLOGIA E UTIC CON ANNESSI | B BRAUN GMBH | PERFUSOR SECURA
3701 | MONITOR DEFIBRILLATORE | OSPEDALE CIVICO E BENFRATELLI | TERAPIA INTENSIVA | MELA GMBH ELEKTROMEDIZIN | MELACARD PULSE BACK
4548 |  | OSPEDALE CIVICO E BENFRATELLI | DIVISIONE DI CARDIOLOGIA E UTIC CON ANNESSI | B BRAUN GMBH | PERFUSOR SECURA
4547 | POMPA A SIRINGA | OSPEDALE CIVICO E BENFRATELLI | DIVISIONE DI CARDIOLOGIA E UTIC CON ANNESSI | B BRAUN GMBH | PERFUSOR SECURA
4546 | POMPA A SIRINGA | OSPEDALE CIVICO E BENFRATELLI | DIVISIONE DI CARDIOLOGIA E UTIC CON ANNESSI | B BRAUN GMBH | PERFUSOR SECURA
3700 | ASPIRATORE | OSPEDALE CIVICO E BENFRATELLI | TERAPIA INTENSIVA | ALSA APPARECCHI MEDICALI SRL | SUPERSUCTION 4T S
3699 | UMIDIFICATORE | OSPEDALE CIVICO E BENFRATELLI | TERAPIA INTENSIVA | KENDALL HEALTHCARE | AERODYNE 3000
2937 | AUTOCLAVE | OSPEDALE CIVICO E BENFRATELLI | CENTRALE DI STERILIZZAZIONE | OFFICINE SORDINA SPA | NON SPECIFICATO
2490 | APPARECCHIO PER PRESSOTERAPIA | OSPEDALE CIVICO E BENFRATELLI | DIVISIONE I ANESTESIA E RIANIMAZIONE | KENDALL HEALTHCARE | NON SPECIFICATO
3698 | UMIDIFICATORE | OSPEDALE CIVICO E BENFRATELLI | TERAPIA INTENSIVA | KENDALL HEALTHCARE | AERODYNE 3000
2483 | POMPA DI INFUSIONE | OSPEDALE CIVICO E BENFRATELLI | DIVISIONE I ANESTESIA E RIANIMAZIONE | ABBOTT LABORATORIES | LIFECARE 5000
3934 | ASPIRATORE MEDICO CHIRURGICO | OSPEDALE CIVICO E BENFRATELLI | DIVISIONE DI PSICHIATRIA | ALSA APPARECCHI MEDICALI SRL | SUPERSUCTION T
4515 | POMPA D'INFUSIONE | OSPEDALE CIVICO E BENFRATELLI | DIVISIONE DI CARDIOLOGIA E UTIC CON ANNESSI | FRESENIUS HEMOCARE GMBH | NON SPECIFICATO
3696 | UMIDIFICATORE | OSPEDALE CIVICO E BENFRATELLI | TERAPIA INTENSIVA | FISHER & PAYKEL HEALTHCARE | MR 428
2482 | POMPA DI INFUSIONE | OSPEDALE CIVICO E BENFRATELLI | DIVISIONE I ANESTESIA E RIANIMAZIONE | ABBOTT LABORATORIES | LIFECARE 5000
3695 | VENTILATORE POLMONARE | OSPEDALE CIVICO E BENFRATELLI | TERAPIA INTENSIVA | ENGSTROM GAMBRO | ERICA
2481 | POMPA DI INFUSIONE | OSPEDALE CIVICO E BENFRATELLI | DIVISIONE I ANESTESIA E RIANIMAZIONE | ABBOTT LABORATORIES | LIFECARE 5000
3694 | PENSILE PER S.O. | OSPEDALE CIVICO E BENFRATELLI | TERAPIA INTENSIVA | PRODUTTORE NON RILEVABILE | NON SPECIFICATO
2480 | POMPA DI INFUSIONE | OSPEDALE CIVICO E BENFRATELLI | DIVISIONE I ANESTESIA E RIANIMAZIONE | ABBOTT LABORATORIES | LIFECARE 5000
2479 | POMPA DI INFUSIONE | OSPEDALE CIVICO E BENFRATELLI | DIVISIONE I ANESTESIA E RIANIMAZIONE | ABBOTT LABORATORIES | LIFECARE 5000
2478 | POMPA DI INFUSIONE | OSPEDALE CIVICO E BENFRATELLI | DIVISIONE I ANESTESIA E RIANIMAZIONE | ABBOTT LABORATORIES | LIFECARE 5000
2477 | POMPA DI INFUSIONE | OSPEDALE CIVICO E BENFRATELLI | DIVISIONE I ANESTESIA E RIANIMAZIONE | ABBOTT LABORATORIES | LIFECARE 5000
3692 | ASPIRATORE | OSPEDALE CIVICO E BENFRATELLI | TERAPIA INTENSIVA | CA MI SNC | ASKIR 30
1662 | LAMPADA SCIALITICA | OSPEDALE CIVICO E BENFRATELLI | CHIRURGIA PLASTICA | YAMADA SHADOWLESS LAMP CO LTD | NON SPECIFICATO
1661 | LAMPADA SCIALITICA | OSPEDALE CIVICO E BENFRATELLI | CHIRURGIA PLASTICA | YAMADA SHADOWLESS LAMP CO LTD | NON SPECIFICATO
1660 | TERMOSALDATRICE | OSPEDALE CIVICO E BENFRATELLI | CHIRURGIA PLASTICA | GANDUS SALDATRICI SRL | MINIRO' H DATA PRINT
1659 | TERMOSALDATRICE | OSPEDALE CIVICO E BENFRATELLI | CHIRURGIA PLASTICA | STERICLIN GMBH | 6028
4866 | MONITOR PRESS. | OSPEDALE ONCOLOGICO MAURIZIO ASCOLI |  | SOXIL SPA | SOXIPRESS
4865 | MONITOR PRESSIONE | OSPEDALE ONCOLOGICO MAURIZIO ASCOLI | ANESTESIA E RIANIMAZIONE | SOXIL SPA | SOXIPRESS
4864 | EEG | OSPEDALE CIVICO E BENFRATELLI | RADIOLOGIA | NIHON KOHDEN CORP | 5408K
1658 | INCUBATORE | OSPEDALE CIVICO E BENFRATELLI | CHIRURGIA PLASTICA | 3M | NON SPECIFICATO
1657 | INCUBATORE | OSPEDALE CIVICO E BENFRATELLI | CHIRURGIA PLASTICA | 3M | NON SPECIFICATO
4862 | NEUROSTIMOLATORE | OSPEDALE CIVICO E BENFRATELLI | DIVISIONE DI NEUROFISIOPATOLOGIA (ALA DESTRA) | NIHON KOHDEN CORP | NON SPECIFICATO
1656 | REGISTRATORE SU CARTA | OSPEDALE CIVICO E BENFRATELLI | CHIRURGIA PLASTICA | 3M | NON SPECIFICATO
1655 | REGISTRATORE SU CARTA | OSPEDALE CIVICO E BENFRATELLI | CHIRURGIA PLASTICA | 3M | NON SPECIFICATO
1654 | STERILIZZATORE AD OSSIDO DI ETILENE | OSPEDALE CIVICO E BENFRATELLI | CHIRURGIA PLASTICA | 3M | STERI VAC 300
1653 | INCUBATORE | OSPEDALE CIVICO E BENFRATELLI | CHIRURGIA PLASTICA | 3M | AC DUAL 37-55
421 | LAMPADA SCIALITICA | OSPEDALE DEI BAMBINI G. DI CRISTINA | DIVISIONE DI CHIRURGIA PEDIATRICA COMPLESSO OPERATORIO | BRANDON MEDICAL EQUIPMENT CO | NON SPECIFICATO
420 | ASPIRATORE MEDICO CHIRURGICO | OSPEDALE DEI BAMBINI G. DI CRISTINA | DIVISIONE DI CHIRURGIA PEDIATRICA COMPLESSO OPERATORIO | FASET ITALIANA SPA | 205 STANDARD
583 | FRIGOEMOTECA | OSPEDALE DEI BAMBINI G. DI CRISTINA | DIVISIONE DI CHIRURGIA PEDIATRICA COMPLESSO OPERATORIO | PRODUTTORE NON RILEVABILE | NON SPECIFICATO
582 | LAMPADA SCIALITICA | OSPEDALE DEI BAMBINI G. DI CRISTINA | DIVISIONE DI CHIRURGIA PEDIATRICA COMPLESSO OPERATORIO | GALLOIS SRL | NON SPECIFICATO
419 | MONITOR | OSPEDALE DEI BAMBINI G. DI CRISTINA | DIVISIONE DI CHIRURGIA PEDIATRICA COMPLESSO OPERATORIO | NIHON KOHDEN CORP | LIFE SCOPE 9 BSM 8302 K
418 | VENTILATORE POLMONARE | OSPEDALE DEI BAMBINI G. DI CRISTINA | DIVISIONE DI CHIRURGIA PEDIATRICA COMPLESSO OPERATORIO | SIEMENS AG | SERVO VENTILATOR 900 C
417 | MISURATORE AUTOMATICO NON INVASIVO DELLA PRESSIONE | OSPEDALE DEI BAMBINI G. DI CRISTINA | DIVISIONE DI CHIRURGIA PEDIATRICA COMPLESSO OPERATORIO | AMI CORP | SYSTEM 7100
416 | PENSILE PER SALA OPERATORIA | OSPEDALE DEI BAMBINI G. DI CRISTINA | DIVISIONE DI CHIRURGIA PEDIATRICA COMPLESSO OPERATORIO | OFFICINE SORDINA SPA | NON SPECIFICATO
414 | MONITOR PER VENTILAZIONE | OSPEDALE DEI BAMBINI G. DI CRISTINA | DIVISIONE DI CHIRURGIA PEDIATRICA COMPLESSO OPERATORIO | DATEX OHMEDA DIVISION INSTRUMENTARIUM CORP | CAPNOMAC ULTIMA
413 | POMPA DI INFUSIONE | OSPEDALE DEI BAMBINI G. DI CRISTINA | DIVISIONE DI CHIRURGIA PEDIATRICA COMPLESSO OPERATORIO | HIRSCHMANN LABORGERAETE GMBH & CO KG | JOG 321
581 | AEROSOL | OSPEDALE DEI BAMBINI G. DI CRISTINA | DIVISIONE DI CHIRURGIA PEDIATRICA COMPLESSO OPERATORIO | PRODUTTORE NON RILEVABILE | NON SPECIFICATO
412 | DEFIBRILLATORE | OSPEDALE DEI BAMBINI G. DI CRISTINA | DIVISIONE DI CHIRURGIA PEDIATRICA COMPLESSO OPERATORIO | NIHON KOHDEN CORP | NON SPECIFICATO
580 | ASPIRATORE | OSPEDALE DEI BAMBINI G. DI CRISTINA | DIVISIONE DI CHIRURGIA PEDIATRICA COMPLESSO OPERATORIO | CA MI SNC | ASKIR 30
411 | CENTRIFUGA | OSPEDALE DEI BAMBINI G. DI CRISTINA | DIVISIONE DI CHIRURGIA PEDIATRICA COMPLESSO OPERATORIO | ALC | 4223
410 | AUTOCLAVE | OSPEDALE DEI BAMBINI G. DI CRISTINA | DIVISIONE DI CHIRURGIA PEDIATRICA COMPLESSO OPERATORIO | OFFICINE SORDINA SPA | AB 336
409 | BAGNO AD ULTRASUONI | OSPEDALE DEI BAMBINI G. DI CRISTINA | DIVISIONE DI CHIRURGIA PEDIATRICA COMPLESSO OPERATORIO | PORTEX SA | BW 1 D
408 | AUTOCLAVE | OSPEDALE DEI BAMBINI G. DI CRISTINA | DIVISIONE DI CHIRURGIA PEDIATRICA COMPLESSO OPERATORIO | OFFICINE SORDINA SPA | AB 336
579 | ASPIRATORE | OSPEDALE DEI BAMBINI G. DI CRISTINA | DIVISIONE DI CHIRURGIA PEDIATRICA COMPLESSO OPERATORIO | ALSA APPARECCHI MEDICALI SRL | AS 60
407 | LAMPADA SCIALITICA | OSPEDALE DEI BAMBINI G. DI CRISTINA | DIVISIONE DI CHIRURGIA PEDIATRICA COMPLESSO OPERATORIO | HERAEUS INSTRUMENTS GMBH | AMSTERDAM
406 | INSUFFLATORE DI GAS | OSPEDALE DEI BAMBINI G. DI CRISTINA | DIVISIONE DI CHIRURGIA PEDIATRICA COMPLESSO OPERATORIO | STRYKER INSTRUMENTS | HIGH FLOW
405 | FONTE LUMINOSA | OSPEDALE DEI BAMBINI G. DI CRISTINA | DIVISIONE DI CHIRURGIA PEDIATRICA COMPLESSO OPERATORIO | VITALMETRICS INC DAVIS & GECK DIV AMERICAN CYANAMID | VITAL VUE
404 | MONITOR | OSPEDALE DEI BAMBINI G. DI CRISTINA | DIVISIONE DI CHIRURGIA PEDIATRICA COMPLESSO OPERATORIO | PPG BIOMEDICAL SYSTEMS INC HELLIGE | SMU 611
578 | CENTRIFUGA | OSPEDALE DEI BAMBINI G. DI CRISTINA | DIVISIONE DI CHIRURGIA PEDIATRICA COMPLESSO OPERATORIO | ALC | 4224
403 | DIAFANOSCOPIO | OSPEDALE DEI BAMBINI G. DI CRISTINA | DIVISIONE DI CHIRURGIA PEDIATRICA COMPLESSO OPERATORIO | PRODUTTORE NON RILEVABILE | NON SPECIFICATO
3252 | ECOTOMOGRAFO | OSPEDALE CIVICO E BENFRATELLI | DIVISIONE DI OSTETRICIA E GINECOLOGIA CON SALE OP. E PARTO | ATL ADVANCED TECHNOLOGIES LABORATORIES INC | HDI 3000
2132 | CARRELLO ELETTRIFICATO | OSPEDALE CIVICO E BENFRATELLI | DIVISIONE DI CARDIOLOGIA E UTIC CON ANNESSI | NIHON KOHDEN CORP | NON SPECIFICATO
3251 | RIPRODUTTORE LASER PER BIOIMMAGINI | OSPEDALE CIVICO E BENFRATELLI | DIVISIONE DI OSTETRICIA E GINECOLOGIA CON SALE OP. E PARTO | SONY CORP | UP 890 CE
2131 | MONITOR ECG | OSPEDALE CIVICO E BENFRATELLI | DIVISIONE DI CARDIOLOGIA E UTIC CON ANNESSI | NIHON KOHDEN CORP | NON SPECIFICATO
3249 | INCUBATORE | OSPEDALE CIVICO E BENFRATELLI | DIVISIONE DI OSTETRICIA E GINECOLOGIA CON SALE OP. E PARTO | HERAEUS INSTRUMENTS GMBH | B 290
3248 | APPARECCHIO FOTOGRAFICO PER BIOIMMAGINI | OSPEDALE CIVICO E BENFRATELLI | DIVISIONE DI OSTETRICIA E GINECOLOGIA CON SALE OP. E PARTO | ZEISS CARL | MC 63 A
3247 | MICROSCOPIO | OSPEDALE CIVICO E BENFRATELLI | DIVISIONE DI OSTETRICIA E GINECOLOGIA CON SALE OP. E PARTO | ZEISS CARL | III RS
3246 | MICROSCOPIO | OSPEDALE CIVICO E BENFRATELLI | DIVISIONE DI OSTETRICIA E GINECOLOGIA CON SALE OP. E PARTO | PRODUTTORE NON RILEVABILE | NON SPECIFICATO
3245 | MICROSCOPIO | OSPEDALE CIVICO E BENFRATELLI | DIVISIONE DI OSTETRICIA E GINECOLOGIA CON SALE OP. E PARTO | ZEISS CARL | NON SPECIFICATO
3244 | CENTRIFUGA | OSPEDALE CIVICO E BENFRATELLI | DIVISIONE DI OSTETRICIA E GINECOLOGIA CON SALE OP. E PARTO | PRODUTTORE NON RILEVABILE | NON SPECIFICATO
2126 | VIDEOREGISTRATORE | OSPEDALE CIVICO E BENFRATELLI | DIVISIONE DI CARDIOLOGIA E UTIC CON ANNESSI | PRODUTTORE NON RILEVABILE | NON SPECIFICATO
2404 | VENTILATORE POLMONARE | OSPEDALE CIVICO E BENFRATELLI | DIVISIONE I ANESTESIA E RIANIMAZIONE | ENGSTROM GAMBRO | ERICA
3243 | AGITATORE PER PROVETTE | OSPEDALE CIVICO E BENFRATELLI | DIVISIONE DI OSTETRICIA E GINECOLOGIA CON SALE OP. E PARTO | ASAL SRL | 714 MAXI MIXER
2125 | CARRELLO ELETTRIFICATO | OSPEDALE CIVICO E BENFRATELLI | DIVISIONE DI CARDIOLOGIA E UTIC CON ANNESSI | NIHON KOHDEN CORP | NON SPECIFICATO
2124 | MONITOR ECG | OSPEDALE CIVICO E BENFRATELLI | DIVISIONE DI CARDIOLOGIA E UTIC CON ANNESSI | NIHON KOHDEN CORP | NON SPECIFICATO
2368 | VENTILATORE POLMONARE | OSPEDALE CIVICO E BENFRATELLI | DIVISIONE I ANESTESIA E RIANIMAZIONE | ENGSTROM GAMBRO | ERICA
2123 | DIAFANOSCOPIO | OSPEDALE CIVICO E BENFRATELLI | DIVISIONE DI CARDIOLOGIA E UTIC CON ANNESSI | PRODUTTORE NON RILEVABILE | NON SPECIFICATO
3098 | VIDEOREGISTRATORE | OSPEDALE CIVICO E BENFRATELLI | DIVISIONE DI OSTETRICIA E GINECOLOGIA CON SALE OP. E PARTO | PANASONIC | AG 6200
3097 | MONITOR | OSPEDALE CIVICO E BENFRATELLI | DIVISIONE DI OSTETRICIA E GINECOLOGIA CON SALE OP. E PARTO | SONY CORP | PVM 1440 QM
3096 | COLPOSCOPIO | OSPEDALE CIVICO E BENFRATELLI | DIVISIONE DI OSTETRICIA E GINECOLOGIA CON SALE OP. E PARTO | JVC LTD | NON SPECIFICATO
2122 | RIPRODUTTORE LASER | OSPEDALE CIVICO E BENFRATELLI | DIVISIONE DI CARDIOLOGIA E UTIC CON ANNESSI | SONY CORP | UP 850
3095 | COLPOSCOPIO | OSPEDALE CIVICO E BENFRATELLI | DIVISIONE DI OSTETRICIA E GINECOLOGIA CON SALE OP. E PARTO | ZEISS CARL | PHOTO COLPOSCOPE
2121 | VIDEO REGISTRATORE | OSPEDALE CIVICO E BENFRATELLI | DIVISIONE DI CARDIOLOGIA E UTIC CON ANNESSI | JVC LTD | NON SPECIFICATO
2120 | ECOTOMOGRAFO | OSPEDALE CIVICO E BENFRATELLI | DIVISIONE DI CARDIOLOGIA E UTIC CON ANNESSI | HITACHI MEDICAL CORP | SPR 8000 D
3093 | VIDEOREGISTRATORE PER BIOIMMAGINI | OSPEDALE CIVICO E BENFRATELLI | DIVISIONE DI OSTETRICIA E GINECOLOGIA CON SALE OP. E PARTO | SAMSUNG ELECTRONICS | NON SPECIFICATO
3092 | MONITOR TELEVISIVO PER BIOIMMAGINI | OSPEDALE CIVICO E BENFRATELLI | DIVISIONE DI OSTETRICIA E GINECOLOGIA CON SALE OP. E PARTO | PANASONIC | MT H1480
3091 | ADATTATORE CAMERA CCD | OSPEDALE CIVICO E BENFRATELLI | DIVISIONE DI OSTETRICIA E GINECOLOGIA CON SALE OP. E PARTO | ACMI CORP | NON SPECIFICATO
3090 | INSUFFLATORE DI GAS | OSPEDALE CIVICO E BENFRATELLI | DIVISIONE DI OSTETRICIA E GINECOLOGIA CON SALE OP. E PARTO | STRYKER INSTRUMENTS | NON SPECIFICATO
3088 | ELETTROBISTURI | OSPEDALE CIVICO E BENFRATELLI | DIVISIONE DI OSTETRICIA E GINECOLOGIA CON SALE OP. E PARTO | PRODUTTORE NON RILEVABILE | NON SPECIFICATO
2427 | SCHERMO | OSPEDALE CIVICO E BENFRATELLI | DIVISIONE I ANESTESIA E RIANIMAZIONE | CRYSTAL COMPUTER | VG 1490LS LOW EMISSION
3087 | DEFIBRILLATORE | OSPEDALE CIVICO E BENFRATELLI | DIVISIONE DI OSTETRICIA E GINECOLOGIA CON SALE OP. E PARTO | SOXIL SPA | S 220 A
4222 | MONITOR | OSPEDALE CIVICO E BENFRATELLI | DEGENZE CARDIOCHIRURGIA | HEWLETT PACKARD CO | VIRIDIA 24 C
4216 | MONITOR | OSPEDALE CIVICO E BENFRATELLI | DEGENZE CARDIOCHIRURGIA | HEWLETT PACKARD CO | VIRIDIA 24 C
4221 | MONITOR | OSPEDALE CIVICO E BENFRATELLI | DEGENZE CARDIOCHIRURGIA | HEWLETT PACKARD CO | VIRIDIA 24 C
2665 | ECG | OSPEDALE CIVICO E BENFRATELLI | DIVISIONE DI ORTOPEDIA (ALA SINISTRA) | SEVAM SRL | BIOCARD 3
1708 | LETTO A BILANCIA PER DIALISI | OSPEDALE CIVICO E BENFRATELLI | CENTRO USTIONI | DATEX OHMEDA DIVISION INSTRUMENTARIUM CORP | WM 204
1686 | LETTO A BILANCIA PER DIALISI | OSPEDALE CIVICO E BENFRATELLI | CENTRO USTIONI | DATEX OHMEDA DIVISION INSTRUMENTARIUM CORP | WM 204
1673 | LETTO A BILANCIA PER DIALISI | OSPEDALE CIVICO E BENFRATELLI | CENTRO USTIONI | DATEX OHMEDA DIVISION INSTRUMENTARIUM CORP | WM 204
1684 | POMPA DI INFUSIONE | OSPEDALE CIVICO E BENFRATELLI | CENTRO USTIONI | B BRAUN GMBH | INFUSOMAT SECURA
2028 | POMPA DI INFUSIONE | OSPEDALE CIVICO E BENFRATELLI | CENTRO USTIONI | B BRAUN GMBH | INFUSOMAT SECURA
1725 | POMPA DI INFUSIONE | OSPEDALE CIVICO E BENFRATELLI | CENTRO USTIONI | B BRAUN GMBH | INFUSOMAT SECURA
1724 | LETTO A BILANCIA PER DIALISI | OSPEDALE CIVICO E BENFRATELLI | CENTRO USTIONI | DATEX OHMEDA DIVISION INSTRUMENTARIUM CORP | WM 204
1723 | LETTO A BILANCIA PER DIALISI | OSPEDALE CIVICO E BENFRATELLI | CENTRO USTIONI | DATEX OHMEDA DIVISION INSTRUMENTARIUM CORP | WM 204
2025 | CENTRIFUGA | OSPEDALE CIVICO E BENFRATELLI | CENTRO USTIONI | ALC | 4223 MK II
1722 | CENTRIFUGA | OSPEDALE CIVICO E BENFRATELLI | CENTRO USTIONI | ALC | 4222
1720 | BAGNO TERMOSTATICO | OSPEDALE CIVICO E BENFRATELLI | CENTRO USTIONI | INTERCONTINENTAL SRL | NON SPECIFICATO
3313 | APPARECCHIO TESTA LETTO | OSPEDALE CIVICO E BENFRATELLI | DIVISIONE DI CHIRURGIA D'URGENZA (ALA SINISTRA) | PRODUTTORE NON RILEVABILE | NON SPECIFICATO
3312 | APPARECCHIO TESTA LETTO | OSPEDALE CIVICO E BENFRATELLI | DIVISIONE DI CHIRURGIA D'URGENZA (ALA SINISTRA) | PRODUTTORE NON RILEVABILE | NON SPECIFICATO
4456 | MICROSCOPIO OTTICO DA LABORATORIO | OSPEDALE ONCOLOGICO MAURIZIO ASCOLI | SERVIZIO DI ISTOLOGIA E ANATOMIA PATOLOGICA | LEICA MICROSYSTEMS WETZLAR GMBH | DIAPLAN
3430 | MONITOR | OSPEDALE CIVICO E BENFRATELLI | DIVISIONE DI CARDIOLOGIA E UTIC CON ANNESSI | MENNEN MEDICAL LTD | 740
3753 | POMPA NUTRIZIONALE ENTERALE | OSPEDALE CIVICO E BENFRATELLI | TERAPIA INTENSIVA | ABBOTT LABORATORIES | FLEXIFLO
4455 | MICROSCOPIO OTTICO DA LABORATORIO | OSPEDALE ONCOLOGICO MAURIZIO ASCOLI | SERVIZIO DI ISTOLOGIA E ANATOMIA PATOLOGICA | LEICA MICROSYSTEMS WETZLAR GMBH | DIALUX 20 EB
3311 | APPARECCHIO TESTA LETTO | OSPEDALE CIVICO E BENFRATELLI | DIVISIONE DI CHIRURGIA D'URGENZA (ALA SINISTRA) | PRODUTTORE NON RILEVABILE | NON SPECIFICATO
3752 | POMPA NUTRIZIONALE ENTERALE | OSPEDALE CIVICO E BENFRATELLI | TERAPIA INTENSIVA | ABBOTT LABORATORIES | FLEXIFLO
4454 | MICROSCOPIO OTTICO DA LABORATORIO | OSPEDALE ONCOLOGICO MAURIZIO ASCOLI | SERVIZIO DI ISTOLOGIA E ANATOMIA PATOLOGICA | LEICA MICROSYSTEMS WETZLAR GMBH | ORTHOLUX
3310 | SCALDASACCHE A BAGNO TERMOSTATICO | OSPEDALE CIVICO E BENFRATELLI | DIVISIONE DI CHIRURGIA D'URGENZA (ALA SINISTRA) | BAXTER HEALTHCARE CORP | BW03
3751 | POMPA NUTRIZIONALE ENTERALE | OSPEDALE CIVICO E BENFRATELLI | TERAPIA INTENSIVA | ABBOTT LABORATORIES | FLEXIFLO
3427 | CARDIOTELEFONO | OSPEDALE CIVICO E BENFRATELLI | DIVISIONE DI CARDIOLOGIA E UTIC CON ANNESSI | ESAOTE SPA | 2582
3309 | APPARECCHIO TESTA LETTO | OSPEDALE CIVICO E BENFRATELLI | DIVISIONE DI CHIRURGIA D'URGENZA (ALA SINISTRA) | PRODUTTORE NON RILEVABILE | NON SPECIFICATO
3750 | POMPA NUTRIZIONALE ENTERALE | OSPEDALE CIVICO E BENFRATELLI | TERAPIA INTENSIVA | ABBOTT LABORATORIES | FLEXIFLO
3308 | APPARECCHIO TESTA LETTO | OSPEDALE CIVICO E BENFRATELLI | DIVISIONE DI CHIRURGIA D'URGENZA (ALA SINISTRA) | PRODUTTORE NON RILEVABILE | NON SPECIFICATO
4453 | MICROSCOPIO OTTICO DA LABORATORIO | OSPEDALE ONCOLOGICO MAURIZIO ASCOLI | SERVIZIO DI ISTOLOGIA E ANATOMIA PATOLOGICA | ZEISS CARL | NON SPECIFICATO
3307 | APPARECCHO TESTA LETTO | OSPEDALE CIVICO E BENFRATELLI | DIVISIONE DI CHIRURGIA D'URGENZA (ALA SINISTRA) | PRODUTTORE NON RILEVABILE | NON SPECIFICATO
3749 | MONITOR PER VENTILAZIONE | OSPEDALE CIVICO E BENFRATELLI | TERAPIA INTENSIVA | ENGSTROM GAMBRO | ELIZA
3425 | ECG | OSPEDALE CIVICO E BENFRATELLI | DIVISIONE DI CARDIOLOGIA E UTIC CON ANNESSI | OTE BIOMEDICA | C 1 R
3306 | APPARECCHIO TESTA LETTO | OSPEDALE CIVICO E BENFRATELLI | DIVISIONE DI CHIRURGIA D'URGENZA (ALA SINISTRA) | PRODUTTORE NON RILEVABILE | NON SPECIFICATO
4452 | APPARECCHIO PER TRATTAMENTO TESSUTI BIOLOGICI | OSPEDALE ONCOLOGICO MAURIZIO ASCOLI | SERVIZIO DI ISTOLOGIA E ANATOMIA PATOLOGICA | MILES INC | TISSUE TEK VIP 2000
3305 | APPARECCHIO TESTA LETTO | OSPEDALE CIVICO E BENFRATELLI | DIVISIONE DI CHIRURGIA D'URGENZA (ALA SINISTRA) | PRODUTTORE NON RILEVABILE | NON SPECIFICATO
3424 | ECG | OSPEDALE CIVICO E BENFRATELLI | DIVISIONE DI CARDIOLOGIA E UTIC CON ANNESSI | NIHON KOHDEN CORP | CARDIOFAX 6151
3304 | APPARECCHIO TESTA LETTO | OSPEDALE CIVICO E BENFRATELLI | DIVISIONE DI CHIRURGIA D'URGENZA (ALA SINISTRA) | PRODUTTORE NON RILEVABILE | NON SPECIFICATO
3423 | ECG | OSPEDALE CIVICO E BENFRATELLI | DIVISIONE DI CARDIOLOGIA E UTIC CON ANNESSI | NIHON KOHDEN CORP | CARDIOFAX 6151
3303 | PRODUTTORE NON RILEVABILE | OSPEDALE CIVICO E BENFRATELLI | DIVISIONE DI CHIRURGIA D'URGENZA (ALA SINISTRA) | PRODUTTORE NON RILEVABILE | NON SPECIFICATO
3302 | APPARECCHIO TESTA LETTO | OSPEDALE CIVICO E BENFRATELLI | DIVISIONE DI CHIRURGIA D'URGENZA (ALA SINISTRA) | PRODUTTORE NON RILEVABILE | NON SPECIFICATO
4451 | CENTRIFUGA | OSPEDALE ONCOLOGICO MAURIZIO ASCOLI | SERVIZIO DI ISTOLOGIA E ANATOMIA PATOLOGICA | ALC | 4217
2850 | LAMPADA A FESSURA | OSPEDALE CIVICO E BENFRATELLI | DIVISIONE OCULISTICA (DESTRA) | HAAG STREIT AG | NON SPECIFICATO
4144 | PULSOSSIMETRO | OSPEDALE CIVICO E BENFRATELLI | DIVISIONE DI PNEUMOLOGIA | NELLCOR PURITAN BENNETT INC | NPB 190
4143 | PULSOSSIMETRO | OSPEDALE CIVICO E BENFRATELLI | DIVISIONE DI PNEUMOLOGIA | NELLCOR PURITAN BENNETT INC | NPB 190
4136 | UMIDIFICATORE | OSPEDALE CIVICO E BENFRATELLI | DIVISIONE DI PNEUMOLOGIA | DRAEGER MEDICAL AG & CO. KGAA | AQUAPOR
4135 | UMIDIFICATORE | OSPEDALE CIVICO E BENFRATELLI | DIVISIONE DI PNEUMOLOGIA | DRAEGER MEDICAL AG & CO. KGAA | AQUAPOR
4134 | MONITOR TRANSCUTANEO PO2/PCO2 | OSPEDALE CIVICO E BENFRATELLI | DIVISIONE DI PNEUMOLOGIA | SENSORMEDICS CORP | TRANSEND
4141 | DIAFANOSCOPIO | OSPEDALE CIVICO E BENFRATELLI | DIVISIONE DI PNEUMOLOGIA | PRODUTTORE NON RILEVABILE | NON SPECIFICATO
4142 | EMOGASANALIZZATORE | OSPEDALE CIVICO E BENFRATELLI | DIVISIONE DI PNEUMOLOGIA | RADIOMETER MEDICAL AS | ABL 555
4131 | POMPA DI INFUSIONE | OSPEDALE CIVICO E BENFRATELLI | DIVISIONE DI PNEUMOLOGIA | IMED CORP | 927
4130 | NUTRIPOMPA | OSPEDALE CIVICO E BENFRATELLI | DIVISIONE DI PNEUMOLOGIA | BECTON DICKINSON & CO | FLOCARE 800
4129 | ASPIRATORE MEDICO CHIRURGICO | OSPEDALE CIVICO E BENFRATELLI | DIVISIONE DI PNEUMOLOGIA | FASET ITALIANA SPA | 606
4128 | ASPIRATORE MEDICO CHIRURGICO | OSPEDALE CIVICO E BENFRATELLI | DIVISIONE DI PNEUMOLOGIA | ALSA APPARECCHI MEDICALI SRL | AS 60
4127 | ASPIRATORE MEDICO CHIRURGICO | OSPEDALE CIVICO E BENFRATELLI | DIVISIONE DI PNEUMOLOGIA | CA MI SNC | ASKIR 30
4126 | ASPIRATORE MEDICO CHIRURGICO | OSPEDALE CIVICO E BENFRATELLI | DIVISIONE DI PNEUMOLOGIA | CA MI SNC | ASKIR 30
4125 | ASPIRATORE MEDICO CHIRURGICO | OSPEDALE CIVICO E BENFRATELLI | DIVISIONE DI PNEUMOLOGIA | CA MI SNC | ASKIR 30
4124 | ASPIRATORE MEDICO CHIRURGICO | OSPEDALE CIVICO E BENFRATELLI | DIVISIONE DI PNEUMOLOGIA | CA MI SNC | ASKIR 30
4123 | POMPA DI INFUSIONE | OSPEDALE CIVICO E BENFRATELLI | DIVISIONE DI PNEUMOLOGIA | ABBOTT LABORATORIES | LIFECARE 5000
4122 | POMPA DI INFUSIONE | OSPEDALE CIVICO E BENFRATELLI | DIVISIONE DI PNEUMOLOGIA | B BRAUN GMBH | INFUSOMAT SECURA
4121 | POMPA DI INFUSIONE | OSPEDALE CIVICO E BENFRATELLI | DIVISIONE DI PNEUMOLOGIA | B BRAUN GMBH | INFUSOMAT SECURA
5644 | ANALIZZATORE OSSIGENO | OSPEDALE CIVICO E BENFRATELLI | DIVISIONE I ANESTESIA E RIANIMAZIONE | MSA MEDICAL PRODUCTS | NON SPECIFICATO
5653 | MISURATORE D'OSSIGENO | OSPEDALE CIVICO E BENFRATELLI | DIVISIONE I ANESTESIA E RIANIMAZIONE | MSA MINE SAFETY APPLIANCES CO | NON SPECIFICATO
5654 | VENTILATORE POLMONARE | OSPEDALE CIVICO E BENFRATELLI | DIVISIONE I ANESTESIA E RIANIMAZIONE | PURITAN BENNET CORP | 7200
5652 | VENTILATORE POLMONARE | OSPEDALE CIVICO E BENFRATELLI | DIVISIONE I ANESTESIA E RIANIMAZIONE | PURITAN BENNET CORP | 7200
5645 | RIPRODUTTORE VIDEO DI BIOIMMAGINI | OSPEDALE ONCOLOGICO MAURIZIO ASCOLI | SERVIZIO DI RADIOLOGIA ONCOLOGICA | SONY CORP | UP 890 CE
5643 | RIPRODUTTORE VIDEO DI BIOIMMAGINI | OSPEDALE ONCOLOGICO MAURIZIO ASCOLI | SERVIZIO DI RADIOLOGIA ONCOLOGICA | PRODUTTORE NON RILEVABILE | NON SPECIFICATO
5642 | ECOGRAFO | OSPEDALE ONCOLOGICO MAURIZIO ASCOLI | SERVIZIO DI RADIOLOGIA ONCOLOGICA | ESAOTE SPA | AU 5 HARMONIC
5641 | MONITOR PER BIOIMMAGINI | OSPEDALE CIVICO E BENFRATELLI |  | PRODUTTORE NON RILEVABILE | NON SPECIFICATO
5640 | FONTE LUMINOSA | OSPEDALE CIVICO E BENFRATELLI | DIVISIONE DI UROLOGIA (DESTRA) | ILO ELECTRONIC GMBH | MINI XENON
5639 | FONTE LUMINOSA | OSPEDALE CIVICO E BENFRATELLI | DIVISIONE DI UROLOGIA (DESTRA) | ILO ELECTRONIC GMBH | MINI XENON
6161 | ASPIRATORE CHIRURGICO | OSPEDALE CIVICO E BENFRATELLI | PRONTO SOCCORSO NUOVA AREA EMERGENZA | ALSA APPARECCHI MEDICALI SRL | VORTEX S
6160 | ASPIRATORE CHIRURGICO | OSPEDALE CIVICO E BENFRATELLI | PRONTO SOCCORSO NUOVA AREA EMERGENZA | ALSA APPARECCHI MEDICALI SRL | VORTEX S
6631 | SISTEMA DI BACK-UP AD AZOTO LIQUIDO | OSPEDALE DEI BAMBINI G. DI CRISTINA | DIVISIONE DI MALATTIE INFETTIVE | ANALYTICAL CONTROL SPA | NON SPECIFICATO
6630 | FRIGORIFERO BIOLOGICO - 80° | OSPEDALE DEI BAMBINI G. DI CRISTINA | DIVISIONE DI MALATTIE INFETTIVE | PRODUTTORE NON RILEVABILE | NON SPECIFICATO
6973 | ELETTROBISTURI | OSPEDALE CIVICO E BENFRATELLI | GASTROENTEROLOGIA | OLYMPUS OPTICAL CO LTD | PSD 30
6972 | VIDEOGASTROSCOPIO | OSPEDALE CIVICO E BENFRATELLI | GASTROENTEROLOGIA | OLYMPUS OPTICAL CO LTD | GIF Q160
6971 | VIDEOCOLONSCOPIO | OSPEDALE CIVICO E BENFRATELLI | GASTROENTEROLOGIA | OLYMPUS OPTICAL CO LTD | CF Q160 L
6970 | VIDEOGASTROSCOPIO | OSPEDALE CIVICO E BENFRATELLI | GASTROENTEROLOGIA | OLYMPUS OPTICAL CO LTD | GIF 1T140
6969 | CARRELLO ELETTRIFICATO | OSPEDALE CIVICO E BENFRATELLI | GASTROENTEROLOGIA | PRODUTTORE NON RILEVABILE | NON SPECIFICATO
6968 | POMPA DI LAVAGGIO | OSPEDALE CIVICO E BENFRATELLI | GASTROENTEROLOGIA | OLYMPUS OPTICAL CO LTD | OFP
6967 | ASPIRATORE MEDICO SINGOLO | OSPEDALE CIVICO E BENFRATELLI | GASTROENTEROLOGIA | OLYMPUS OPTICAL CO LTD | KEYMED KEYVAC 5
6966 | STAMPANTE | OSPEDALE CIVICO E BENFRATELLI | GASTROENTEROLOGIA | SONY CORP | UP 21 MD
6965 | VIDEOREGISTRATORE | OSPEDALE CIVICO E BENFRATELLI | GASTROENTEROLOGIA | SONY CORP | SVO 9500 MDP
6964 | FONTE LUMINOSA | OSPEDALE CIVICO E BENFRATELLI | GASTROENTEROLOGIA | OLYMPUS OPTICAL CO LTD | CLV 160
6963 | VIDEO PROCESSORE | OSPEDALE CIVICO E BENFRATELLI | GASTROENTEROLOGIA | OLYMPUS OPTICAL CO LTD | CV 160
6962 | MONITOR TELEVISIVO PER BIOIMMAGINI | OSPEDALE CIVICO E BENFRATELLI | GASTROENTEROLOGIA | OLYMPUS OPTICAL CO LTD | OEV 203
6869 | TESTA LETTO | OSPEDALE CIVICO E BENFRATELLI | CHIRURGIA PLASTICA | PRODUTTORE NON RILEVABILE | NON SPECIFICATO
6868 | TESTA LETTO | OSPEDALE CIVICO E BENFRATELLI | CHIRURGIA PLASTICA | PRODUTTORE NON RILEVABILE | NON SPECIFICATO
6767 | TESTA LETTO | OSPEDALE CIVICO E BENFRATELLI | CHIRURGIA PLASTICA | PRODUTTORE NON RILEVABILE | NON SPECIFICATO
6866 | TESTA LETTO | OSPEDALE CIVICO E BENFRATELLI | CHIRURGIA PLASTICA | PRODUTTORE NON RILEVABILE | NON SPECIFICATO
6865 | TESTA LETTO | OSPEDALE CIVICO E BENFRATELLI | CHIRURGIA PLASTICA | PRODUTTORE NON RILEVABILE | NON SPECIFICATO
6864 | TESTA LETTO | OSPEDALE CIVICO E BENFRATELLI | CHIRURGIA PLASTICA | PRODUTTORE NON RILEVABILE | NON SPECIFICATO
6863 | TESTA LETTO | OSPEDALE CIVICO E BENFRATELLI | CHIRURGIA PLASTICA | PRODUTTORE NON RILEVABILE | NON SPECIFICATO
6862 | TESTA LETTO | OSPEDALE CIVICO E BENFRATELLI | CHIRURGIA PLASTICA | PRODUTTORE NON RILEVABILE | NON SPECIFICATO
6861 | TESTA LETTO | OSPEDALE CIVICO E BENFRATELLI | CHIRURGIA PLASTICA | PRODUTTORE NON RILEVABILE | NON SPECIFICATO
6860 | TESTA LETTO | OSPEDALE CIVICO E BENFRATELLI | CHIRURGIA PLASTICA | PRODUTTORE NON RILEVABILE | NON SPECIFICATO
6859 | TESTA LETTO | OSPEDALE CIVICO E BENFRATELLI | CHIRURGIA PLASTICA | PRODUTTORE NON RILEVABILE | NON SPECIFICATO
6858 | TESTA LETTO | OSPEDALE CIVICO E BENFRATELLI | CHIRURGIA PLASTICA | PRODUTTORE NON RILEVABILE | NON SPECIFICATO
6857 | TESTA LETTO | OSPEDALE CIVICO E BENFRATELLI | CHIRURGIA PLASTICA | PRODUTTORE NON RILEVABILE | NON SPECIFICATO
6856 | TESTA LETTO | OSPEDALE CIVICO E BENFRATELLI | CHIRURGIA PLASTICA | PRODUTTORE NON RILEVABILE | NON SPECIFICATO
6855 | TESTA LETTO | OSPEDALE CIVICO E BENFRATELLI | CHIRURGIA PLASTICA | PRODUTTORE NON RILEVABILE | NON SPECIFICATO
6854 | TESTA LETTO | OSPEDALE CIVICO E BENFRATELLI | CHIRURGIA PLASTICA | PRODUTTORE NON RILEVABILE | NON SPECIFICATO
6853 | TESTA LETTO | OSPEDALE CIVICO E BENFRATELLI | CHIRURGIA PLASTICA | PRODUTTORE NON RILEVABILE | NON SPECIFICATO
6852 | TESTA LETTO | OSPEDALE CIVICO E BENFRATELLI | CHIRURGIA PLASTICA | PRODUTTORE NON RILEVABILE | NON SPECIFICATO
6849 | TESTA LETTO | OSPEDALE CIVICO E BENFRATELLI | CHIRURGIA PLASTICA | PRODUTTORE NON RILEVABILE | NON SPECIFICATO
6851 | TESTA LETTO | OSPEDALE CIVICO E BENFRATELLI | CHIRURGIA PLASTICA | PRODUTTORE NON RILEVABILE | NON SPECIFICATO
6850 | TESTA LETTO | OSPEDALE CIVICO E BENFRATELLI | CHIRURGIA PLASTICA | PRODUTTORE NON RILEVABILE | NON SPECIFICATO
6848 | TESTA LETTO | OSPEDALE CIVICO E BENFRATELLI | CHIRURGIA PLASTICA | PRODUTTORE NON RILEVABILE | NON SPECIFICATO
6847 | TESTA LETTO | OSPEDALE CIVICO E BENFRATELLI | CHIRURGIA PLASTICA | PRODUTTORE NON RILEVABILE | NON SPECIFICATO
6846 | TESTA LETTO | OSPEDALE CIVICO E BENFRATELLI | CHIRURGIA PLASTICA | PRODUTTORE NON RILEVABILE | NON SPECIFICATO
6845 | TESTA LETTO | OSPEDALE CIVICO E BENFRATELLI | CHIRURGIA PLASTICA | PRODUTTORE NON RILEVABILE | NON SPECIFICATO
6844 | TESTA LETTO | OSPEDALE CIVICO E BENFRATELLI | CHIRURGIA PLASTICA | PRODUTTORE NON RILEVABILE | NON SPECIFICATO
6843 | TESTA LETTO | OSPEDALE CIVICO E BENFRATELLI | CHIRURGIA PLASTICA | PRODUTTORE NON RILEVABILE | NON SPECIFICATO
4492 | FRIGORIFERO BIOLOGICO | OSPEDALE CIVICO E BENFRATELLI | COMPLESSO OPERATORIO NEUROCHIRURGIA | FIOCCHETTI CIRO & C SNC | NON SPECIFICATO
4273 | UMIDIFICATORE | OSPEDALE CIVICO E BENFRATELLI | DEGENZE CARDIOCHIRURGIA | KENDALL HEALTHCARE | AERODYNE ALPHA
4272 | UMIDIFICATORE | OSPEDALE CIVICO E BENFRATELLI | DEGENZE CARDIOCHIRURGIA | KENDALL HEALTHCARE | AERODYNE ALPHA
4271 | UMIDIFICATORE | OSPEDALE CIVICO E BENFRATELLI | DEGENZE CARDIOCHIRURGIA | KENDALL HEALTHCARE | AERODYNE ALPHA
4269 | POMPA DI INFUSIONE | OSPEDALE CIVICO E BENFRATELLI | DEGENZE CARDIOCHIRURGIA | MEDIX MEDICAL ELECTRONICS INC | 201
4268 | POMPA DI INFUSIONE | OSPEDALE CIVICO E BENFRATELLI | DEGENZE CARDIOCHIRURGIA | MEDIX MEDICAL ELECTRONICS INC | 201
2244 | POMPA DI INFUSIONE | OSPEDALE CIVICO E BENFRATELLI | CHIRURGIA PLASTICA | B BRAUN GMBH | INFUSOMAT SECURA
2243 | DIAFANOSCOPIO | OSPEDALE CIVICO E BENFRATELLI | CHIRURGIA PLASTICA | ACCESSORIO RADIOGRAFICO SPA | NON SPECIFICATO
2242 | LAMPADA SCIALITICA | OSPEDALE CIVICO E BENFRATELLI | CHIRURGIA PLASTICA | YAMADA SHADOWLESS LAMP CO LTD | NON SPECIFICATO
2241 | TERMOSALDATRICE | OSPEDALE CIVICO E BENFRATELLI | CHIRURGIA PLASTICA | STERICLIN GMBH | 6028
2240 | ELETTROCARDIOGRAFO | OSPEDALE CIVICO E BENFRATELLI | CHIRURGIA PLASTICA | NIHON KOHDEN CORP | NON SPECIFICATO
2239 | LAMPADA SCIALITICA | OSPEDALE CIVICO E BENFRATELLI | CHIRURGIA PLASTICA | YAMADA SHADOWLESS LAMP CO LTD | NON SPECIFICATO
2238 | DIAFANOSCOPIO | OSPEDALE CIVICO E BENFRATELLI | CHIRURGIA PLASTICA | PRODUTTORE NON RILEVABILE | NON SPECIFICATO
2237 | ASPIRATORE MEDICO CHIRURGICO | OSPEDALE CIVICO E BENFRATELLI | CHIRURGIA PLASTICA | ALSA APPARECCHI MEDICALI SRL | POLIVAC B4 S
4258 | MONITOR | OSPEDALE CIVICO E BENFRATELLI | DEGENZE CARDIOCHIRURGIA | MENNEN MEDICAL LTD | 742
2236 | ASPIRATORE MEDICO CHIRURGICO | OSPEDALE CIVICO E BENFRATELLI | CHIRURGIA PLASTICA | ALSA APPARECCHI MEDICALI SRL | POLIVAC B4 S
3188 | APPARECCHIO TESTA LETTO | OSPEDALE CIVICO E BENFRATELLI | DIVISIONE DI UROLOGIA (DESTRA) | PRODUTTORE NON RILEVABILE | NON SPECIFICATO
3187 | APPARECCHIO TESTA LETTO | OSPEDALE CIVICO E BENFRATELLI | DIVISIONE DI UROLOGIA (DESTRA) | PRODUTTORE NON RILEVABILE | NON SPECIFICATO
3186 | APPRECCHIO TESTA LETTO | OSPEDALE CIVICO E BENFRATELLI | DIVISIONE DI UROLOGIA (DESTRA) | PRODUTTORE NON RILEVABILE | NON SPECIFICATO
3185 | APPARECCHIO TESTA LETTO | OSPEDALE CIVICO E BENFRATELLI | DIVISIONE DI UROLOGIA (DESTRA) | PRODUTTORE NON RILEVABILE | NON SPECIFICATO
3184 | DIAFANOSCOPIO | OSPEDALE CIVICO E BENFRATELLI | DIVISIONE DI UROLOGIA (DESTRA) | EUROPROTEX SRL | NON SPECIFICATO
3183 | DIAFANOSCOPIO | OSPEDALE CIVICO E BENFRATELLI | DIVISIONE DI UROLOGIA (DESTRA) | EUROPROTEX SRL | NON SPECIFICATO
3182 | DIAFANOSCOPIO | OSPEDALE CIVICO E BENFRATELLI | DIVISIONE DI UROLOGIA (DESTRA) | PRODUTTORE NON RILEVABILE | NON SPECIFICATO
3181 | CARRELLO ELETTRIFICATO | OSPEDALE CIVICO E BENFRATELLI | DIVISIONE DI UROLOGIA (DESTRA) | PRODUTTORE NON RILEVABILE | NON SPECIFICATO
3180 | APPARECCHIO PER ANESTESIA | OSPEDALE CIVICO E BENFRATELLI | DIVISIONE DI UROLOGIA (DESTRA) | PRODUTTORE NON RILEVABILE | NON SPECIFICATO
3179 | APPARECCHIO TESTA LETTO | OSPEDALE CIVICO E BENFRATELLI | DIVISIONE DI UROLOGIA (DESTRA) | PRODUTTORE NON RILEVABILE | NON SPECIFICATO
4246 | MONITOR TELEVISIVO PER BIOIMMAGINI | OSPEDALE CIVICO E BENFRATELLI | DEGENZE CARDIOCHIRURGIA | HITACHI MEDICAL CORP | NON SPECIFICATO
3178 | APPARECCHIO TESTA LETTO | OSPEDALE CIVICO E BENFRATELLI | DIVISIONE DI UROLOGIA (DESTRA) | PRODUTTORE NON RILEVABILE | NON SPECIFICATO
3177 | APPARECCHIO TESTA LETTO | OSPEDALE CIVICO E BENFRATELLI | DIVISIONE DI UROLOGIA (DESTRA) | PRODUTTORE NON RILEVABILE | NON SPECIFICATO
3191 | CARRELLO ELETTRIFICATO | OSPEDALE CIVICO E BENFRATELLI | DIVISIONE DI UROLOGIA (DESTRA) | PRODUTTORE NON RILEVABILE | NON SPECIFICATO
3190 | APPARECCHIO TESTA LETTO | OSPEDALE CIVICO E BENFRATELLI | DIVISIONE DI UROLOGIA (DESTRA) | PRODUTTORE NON RILEVABILE | NON SPECIFICATO
3189 | APPARECCHIO TESTA LETTO | OSPEDALE CIVICO E BENFRATELLI | DIVISIONE DI UROLOGIA (DESTRA) | PRODUTTORE NON RILEVABILE | NON SPECIFICATO
3176 | APPARECCHO TESTA LETTO | OSPEDALE CIVICO E BENFRATELLI | DIVISIONE DI UROLOGIA (DESTRA) | PRODUTTORE NON RILEVABILE | NON SPECIFICATO
3175 | APPARECCHIO TESTA LETTO | OSPEDALE CIVICO E BENFRATELLI | DIVISIONE DI UROLOGIA (DESTRA) | PRODUTTORE NON RILEVABILE | NON SPECIFICATO
4245 | SFIGMOMANOMETRO | OSPEDALE CIVICO E BENFRATELLI | DEGENZE CARDIOCHIRURGIA | PRODUTTORE NON RILEVABILE | NON SPECIFICATO
6412 | SATURIMETRO | OSPEDALE CIVICO E BENFRATELLI | CENTRO USTIONI | NELLCOR PURITAN BENNETT INC | NPB 295
6411 | MONITOR ECG | OSPEDALE CIVICO E BENFRATELLI | DIVISIONE DI PNEUMOLOGIA | PRODUTTORE NON RILEVABILE | NON SPECIFICATO
6410 | MONITOR ECG | OSPEDALE CIVICO E BENFRATELLI | DIVISIONE DI PNEUMOLOGIA | PRODUTTORE NON RILEVABILE | NON SPECIFICATO
6409 | MONITOR ECG | OSPEDALE CIVICO E BENFRATELLI | DIVISIONE DI PNEUMOLOGIA | PRODUTTORE NON RILEVABILE | NON SPECIFICATO
6408 | MONITOR ECG | OSPEDALE CIVICO E BENFRATELLI | DIVISIONE DI PNEUMOLOGIA | PRODUTTORE NON RILEVABILE | NON SPECIFICATO
6407 | MONITOR ECG | OSPEDALE CIVICO E BENFRATELLI | UNITÀ TRAPIANTO RENALE | LOHMEIER MEDIZIN ELEKTRONIK GMBH & CO | M111
6406 | SATURIMETRO | OSPEDALE CIVICO E BENFRATELLI | CENTRO USTIONI | NELLCOR PURITAN BENNETT INC | NPB 295
6392 | SATURIMETRO | OSPEDALE CIVICO E BENFRATELLI | DIVISIONE I ANESTESIA E RIANIMAZIONE | NELLCOR PURITAN BENNETT INC | NPB 295
6420 | PULSOSSIMETRO | OSPEDALE CIVICO E BENFRATELLI | CENTRO USTIONI | NELLCOR PURITAN BENNETT INC | NPB 295
6426 | PULSOSSIMETRO | OSPEDALE CIVICO E BENFRATELLI | CENTRO USTIONI | NELLCOR PURITAN BENNETT INC | NPB 295
6443 | DEFIBRILLATORE | OSPEDALE CIVICO E BENFRATELLI | DIVISIONE DI NEUROPSICHIATRIA INFANTILE | NIHON KOHDEN CORP | TEC 7531 R
6457 | MONITOR PER PC | OSPEDALE CIVICO E BENFRATELLI | RADIOLOGIA | HITACHI MEDICAL CORP | NON SPECIFICATO
6461 | MONITOR PER ECG | OSPEDALE CIVICO E BENFRATELLI | RADIOLOGIA | PENTAM SAS | P 5000
6459 | DEFIBRILLATORE | OSPEDALE DEI BAMBINI G. DI CRISTINA |  | NIHON KOHDEN CORP | TEC 7531 R
6454 | DEFIBRILLATORE | OSPEDALE CIVICO E BENFRATELLI | DIVISIONE DI PNEUMOLOGIA | NIHON KOHDEN CORP | TEC 7531 R
6663 | MONITOR MULTIPARAMETRICO (ETICHETTATA SUCCESSIVAMENTE) | OSPEDALE DEI BAMBINI G. DI CRISTINA | DIVISIONE DI NEONATOLOGIA | DATASCOPE CORP | PASSPORT 2 LT
6664 | AUTOCLAVE | OSPEDALE CIVICO E BENFRATELLI | COMPLESSO OPERATORIO ORTOPEDIA | OFFICINE SORDINA SPA | NON SPECIFICATO
6610 | RISCALDATORE ACQUA | OSPEDALE CIVICO E BENFRATELLI | CHIRURGIA GENERALE | MAQUET AG | NON SPECIFICATO
6154 | ELETTROCARDIOGRAFO | OSPEDALE CIVICO E BENFRATELLI | DIVISIONE DI PNEUMOLOGIA | GE MEDICAL SYSTEMS | NON SPECIFICATO
6153 | ELETTROCARDIOGRAFO | OSPEDALE DEI BAMBINI G. DI CRISTINA | SERVIZIO DI CARDIOLOGIA | GE MARQUETTE MEDICAL SYSTEMS | MAC 500
6140 | ELETTROCARDIOGRAFO | OSPEDALE CIVICO E BENFRATELLI | DIVISIONE I MEDICINA (ALA SINISTRA) | GE MARQUETTE MEDICAL SYSTEMS | MAC 500
288 | FRIGO PER SALMA | OSPEDALE DEI BAMBINI G. DI CRISTINA | DIVISIONE DI MALATTIE INFETTIVE | PRODUTTORE NON RILEVABILE | NON SPECIFICATO
73190 | MONITOR | OSPEDALE CIVICO E BENFRATELLI | CHIRURGIA PLASTICA | MENNEN MEDICAL LTD | ENVOY
5381 | RISCALDATORE D'ARIA | OSPEDALE CIVICO E BENFRATELLI | CHIRURGIA TORACICA | PRODUTTORE NON RILEVABILE | NON SPECIFICATO
5665 | AUTOCLAVE | OSPEDALE CIVICO E BENFRATELLI |  | OMASA SPA | NON SPECIFICATO
504 |  | OSPEDALE DEI BAMBINI G. DI CRISTINA | DIVISIONE DI RIANIMAZIONE E ANESTESIA | PRODUTTORE NON RILEVABILE | NON SPECIFICATO
5919 | ELETTROBISTURI AD ARGON | OSPEDALE CIVICO E BENFRATELLI | CHIRURGIA TORACICA | CONMED CORP | SYSTEM 6500
5918 | AUTOCLAVE | OSPEDALE CIVICO E BENFRATELLI | CHIRURGIA TORACICA | CISA SRL | 640 H 1P EV TS SV
5937 | ELETTROBISTURI | OSPEDALE CIVICO E BENFRATELLI | DIVISIONE DI UROLOGIA (DESTRA) | CONMED CORP | EXCALIBUR PLUS
5940 | APPARECCHIO PER SCONGELAMENTO E CONGELAMENTO GLOBULI ROSSI | OSPEDALE CIVICO E BENFRATELLI | SERVIZIO TRASFUSIONALE | PRODUTTORE NON RILEVABILE | NON SPECIFICATO
5938 | REGISTRATORE SU CARTA | OSPEDALE CIVICO E BENFRATELLI | SERVIZIO TRASFUSIONALE | PRODUTTORE NON RILEVABILE | NON SPECIFICATO
5942 | MICROSCOPIO OTTICO DA LABORATORIO | OSPEDALE CIVICO E BENFRATELLI |  | LEICA MICROSYSTEMS WETZLAR GMBH | DM LB
5939 | MICROSCOPIO OTTICO DA LABORATORIO | OSPEDALE DEI BAMBINI G. DI CRISTINA | DIVISIONE DI ONCOEMATOLOGIA CON AMBULATORI | LEICA MICROSCOPY AND SCIENTIFIC INSTRUMENTS | DM E
3880 | APPARECCHIO PER CIRCOLAZIONE EXTRACORPOREA | OSPEDALE CIVICO E BENFRATELLI | CARDIOCHIRURGIA | PEMCO INC | 5745
2664 | CENTRIFUGA | OSPEDALE CIVICO E BENFRATELLI | DIVISIONE DI DERMATOLOGIA (ALA DESTRA) | PRODUTTORE NON RILEVABILE | NON SPECIFICATO
2663 | MICROSCOPIO OTTICO | OSPEDALE CIVICO E BENFRATELLI | DIVISIONE DI DERMATOLOGIA (ALA DESTRA) | LEICA MICROSYSTEMS WETZLAR GMBH | LABORLUX D
3879 | CARRELLO ELETTRIFICATO | OSPEDALE CIVICO E BENFRATELLI | CARDIOCHIRURGIA | PRODUTTORE NON RILEVABILE | NON SPECIFICATO
2662 | ELETTROCARDIOGRAFO | OSPEDALE CIVICO E BENFRATELLI | DIVISIONE DI DERMATOLOGIA (ALA DESTRA) | NIHON KOHDEN CORP | CARDIOFAX 6151
4008 | SEGA PER ORTOPEDIA | OSPEDALE CIVICO E BENFRATELLI | DIVISIONE DI CHIRURGIA VASCOLARE | STRYKER INSTRUMENTS | SYSTEM II
2661 | LASER CHIRURGICO | OSPEDALE CIVICO E BENFRATELLI | DIVISIONE DI DERMATOLOGIA (ALA DESTRA) | MEDICAL SPACE SRL | NON SPECIFICATO
4007 | BAGNO AD ULTRASUONI | OSPEDALE CIVICO E BENFRATELLI | DIVISIONE DI CHIRURGIA VASCOLARE | PORTEX SA | BW 1 D
2660 | ELETTROBISTURI | OSPEDALE CIVICO E BENFRATELLI | DIVISIONE DI DERMATOLOGIA (ALA DESTRA) | SIEMENS AG | NON SPECIFICATO
4006 | ELETTROENCEFALOGRAFO | OSPEDALE CIVICO E BENFRATELLI | DIVISIONE DI CHIRURGIA VASCOLARE | NIHON KOHDEN CORP | NEUROFAX 7414 K
2659 | STERILIZZATRICE A SECCO | OSPEDALE CIVICO E BENFRATELLI | DIVISIONE DI DERMATOLOGIA (ALA DESTRA) | CBM SRL | NON SPECIFICATO
4795 | STAMPANTE PER MONITOR TRANSCUTANEO | OSPEDALE CIVICO E BENFRATELLI | COMPLESSO IBERBARICO | RADIOMETER MEDICAL AS | REC 3
4793 | MONITOR TRANSCUTANEO PO2/ PCO2 | OSPEDALE CIVICO E BENFRATELLI | COMPLESSO IBERBARICO | RADIOMETER MEDICAL AS | TCM 3
4794 | LETTORE PCO2 | OSPEDALE CIVICO E BENFRATELLI | COMPLESSO IBERBARICO | RADIOMETER MEDICAL AS | TCM 3
5124 | ASPIRATORE MEDICO CHIRURGICO | OSPEDALE ONCOLOGICO MAURIZIO ASCOLI | I DIVISIONE DI CHIRURGIA ADDOMINALE ONCOLOGICA | ALSA APPARECCHI MEDICALI SRL | VACUTRON AS 120
5087 | POMPA INFUSIONE | OSPEDALE CIVICO E BENFRATELLI | CARDIOCHIRURGIA | PRODUTTORE NON RILEVABILE | NON SPECIFICATO
5084 | ASPIRATORE MEDICO CHIRURGICO | OSPEDALE CIVICO E BENFRATELLI | CARDIOCHIRURGIA | CA MI SNC | ASKIR 30
4907 | VENTILATORE POLMONARE | OSPEDALE CIVICO E BENFRATELLI | DIVISIONE I ANESTESIA E RIANIMAZIONE | SIEMENS AG | SERVO VENTILATOR 900 C
4905 | DEFIBRILLATORE | OSPEDALE CIVICO E BENFRATELLI | RADIOLOGIA | MEDTRONIC INC | LIFEPAK 9
4962 | CARDIOSTIMOLATORE ESTERNO | OSPEDALE CIVICO E BENFRATELLI | DIVISIONE DI CARDIOLOGIA E UTIC CON ANNESSI | CORDIS CORP | 297 A CHRONOCOR V
4973 | MONITOR | OSPEDALE DEI BAMBINI G. DI CRISTINA | DIVISIONE DI ONCOEMATOLOGIA CON AMBULATORI | HEWLETT PACKARD CO | NON SPECIFICATO
436 | LAMPADA SCIALITICA | OSPEDALE DEI BAMBINI G. DI CRISTINA | DIVISIONE DI CHIRURGIA PEDIATRICA COMPLESSO OPERATORIO | HERAEUS INSTRUMENTS GMBH | HANAULUX
433 | MISURATORE NON INVASIVO DELLA PRESSIONE | OSPEDALE DEI BAMBINI G. DI CRISTINA | DIVISIONE DI CHIRURGIA PEDIATRICA COMPLESSO OPERATORIO | AMI CORP | SYSTEM 7100
432 | BRONCOSCOPIO | OSPEDALE DEI BAMBINI G. DI CRISTINA | DIVISIONE DI CHIRURGIA PEDIATRICA COMPLESSO OPERATORIO | FUJI PHOTO FILM CO LTD | BRO YP2
431 | LARINGOSCOPIO | OSPEDALE DEI BAMBINI G. DI CRISTINA | DIVISIONE DI CHIRURGIA PEDIATRICA COMPLESSO OPERATORIO | FUJI PHOTO FILM CO LTD | NAP-F
429 | SISTEMA TELEVISIVO PER ENDOSCOPIA | OSPEDALE DEI BAMBINI G. DI CRISTINA | DIVISIONE DI CHIRURGIA PEDIATRICA COMPLESSO OPERATORIO | STORZ KARL GMBH & CO KG | 20230020 DX CAM PAL
428 | COLONSCOPIO | OSPEDALE DEI BAMBINI G. DI CRISTINA | DIVISIONE DI CHIRURGIA PEDIATRICA COMPLESSO OPERATORIO | ACMI CORP | F 9 S
427 | SCALDASACCHE A BAGNO TERMOSTATICO | OSPEDALE DEI BAMBINI G. DI CRISTINA | DIVISIONE DI CHIRURGIA PEDIATRICA COMPLESSO OPERATORIO | SMITHS LEVEL 1 INC | HOTLINE
426 | APPARECCHIO PER IPO-IPERTERMIA | OSPEDALE DEI BAMBINI G. DI CRISTINA | DIVISIONE DI CHIRURGIA PEDIATRICA COMPLESSO OPERATORIO | CSZ CINCINNATI SUB ZERO PRODUCTS INC | NORMO O TEMP MODEL 111
590 | PULSOSSIMETRO | OSPEDALE DEI BAMBINI G. DI CRISTINA | DIVISIONE DI NEONATOLOGIA | NONIN MEDICAL INC | N 8600
589 | LAMPADA PER FOTOTERAPIA PEDIATRICA | OSPEDALE DEI BAMBINI G. DI CRISTINA | DIVISIONE DI NEONATOLOGIA | PRODUTTORE NON RILEVABILE | NON SPECIFICATO
588 | DIAFANOSCOPIO PAM | OSPEDALE DEI BAMBINI G. DI CRISTINA | DIVISIONE DI NEONATOLOGIA | PAM SNC DI PASIAN A & C | NON SPECIFICATO
587 | POMPA D'INFUSIONE | OSPEDALE DEI BAMBINI G. DI CRISTINA | DIVISIONE DI CHIRURGIA PEDIATRICA COMPLESSO OPERATORIO | ABBOTT LABORATORIES | LIFECARE MODEL 4 MACRO
586 | POMPA D'INFUSIONE | OSPEDALE DEI BAMBINI G. DI CRISTINA | DIVISIONE DI CHIRURGIA PEDIATRICA COMPLESSO OPERATORIO | MEDIS SRL | INFUSA T
425 | ELETTROBISTURI | OSPEDALE DEI BAMBINI G. DI CRISTINA | DIVISIONE DI CHIRURGIA PEDIATRICA COMPLESSO OPERATORIO | NEOMED INC | 3006
424 | PENSILE PER SALA OPERATORIA | OSPEDALE DEI BAMBINI G. DI CRISTINA | DIVISIONE DI CHIRURGIA PEDIATRICA COMPLESSO OPERATORIO | OFFICINE SORDINA SPA | NON SPECIFICATO
423 | DIAFANOSCOPIO | OSPEDALE DEI BAMBINI G. DI CRISTINA | DIVISIONE DI CHIRURGIA PEDIATRICA COMPLESSO OPERATORIO | PRODUTTORE NON RILEVABILE | NON SPECIFICATO
422 | LAMPADA SCIALITICA | OSPEDALE DEI BAMBINI G. DI CRISTINA | DIVISIONE DI CHIRURGIA PEDIATRICA COMPLESSO OPERATORIO | BRANDON MEDICAL EQUIPMENT CO | NON SPECIFICATO
619 | UMIDIFICATORE | OSPEDALE DEI BAMBINI G. DI CRISTINA | DIVISIONE DI NEONATOLOGIA | FISHER & PAYKEL HEALTHCARE | MR 428
615 | INCUBATRICE | OSPEDALE DEI BAMBINI G. DI CRISTINA | DIVISIONE DI NEONATOLOGIA | DATEX OHMEDA INC | CARE PLUS INCUBATOR
610 | INCUBATRICE NEONATALE | OSPEDALE DEI BAMBINI G. DI CRISTINA | DIVISIONE DI NEONATOLOGIA | DRAEGER MEDICAL AG & CO. KGAA | NON SPECIFICATO
609 | PULSOSSIMETRO | OSPEDALE DEI BAMBINI G. DI CRISTINA | DIVISIONE DI NEONATOLOGIA | NONIN MEDICAL INC | N 8800
608 | POMPA DI INFUSIONE | OSPEDALE DEI BAMBINI G. DI CRISTINA | DIVISIONE DI NEONATOLOGIA | IVAC CORP | 591
607 | UMIDIFICATORE | OSPEDALE DEI BAMBINI G. DI CRISTINA | DIVISIONE DI NEONATOLOGIA | FISHER & PAYKEL HEALTHCARE | MR 428
606 | INCUBATRICE NEONATALE | OSPEDALE DEI BAMBINI G. DI CRISTINA | DIVISIONE DI NEONATOLOGIA | DATEX OHMEDA INC | CARE PLUS INCUBATOR
605 | POMPA DI INFUSIONE | OSPEDALE DEI BAMBINI G. DI CRISTINA | DIVISIONE DI NEONATOLOGIA | IVAC CORP | 591
604 | INCUBATRICE NEONATALE | OSPEDALE DEI BAMBINI G. DI CRISTINA | DIVISIONE DI NEONATOLOGIA | DATEX OHMEDA INC | CARE PLUS INCUBATOR
603 | UMIDIFICATORE | OSPEDALE DEI BAMBINI G. DI CRISTINA | DIVISIONE DI NEONATOLOGIA | FISHER & PAYKEL HEALTHCARE | MR 480
602 | VENTILATORE POLMONARE | OSPEDALE DEI BAMBINI G. DI CRISTINA | DIVISIONE DI NEONATOLOGIA | NEWPORT MEDICAL INSTRUMENTS INC | E 150 BREEZE
601 | UMIDIFICATORE | OSPEDALE DEI BAMBINI G. DI CRISTINA | DIVISIONE DI NEONATOLOGIA | DRAEGER MEDICAL AG & CO. KGAA | AQUAMOD
600 | VENTILATOR POLMONARE | OSPEDALE DEI BAMBINI G. DI CRISTINA | DIVISIONE DI NEONATOLOGIA | DRAEGER MEDICAL AG & CO. KGAA | BABYLOG 8000
599 |  | OSPEDALE DEI BAMBINI G. DI CRISTINA | DIVISIONE DI NEONATOLOGIA | NELLCOR INC | NON SPECIFICATO
597 | VENTILATORE POLMONARE | OSPEDALE DEI BAMBINI G. DI CRISTINA | DIVISIONE DI NEONATOLOGIA | NEWPORT MEDICAL INSTRUMENTS INC | E 150 BREEZE
596 | POMPA D'INFUSIONE | OSPEDALE DEI BAMBINI G. DI CRISTINA | DIVISIONE DI NEONATOLOGIA | PRODUTTORE NON RILEVABILE | NON SPECIFICATO
593 | PULSOSSIMETRO | OSPEDALE DEI BAMBINI G. DI CRISTINA | DIVISIONE DI NEONATOLOGIA | NELLCOR INC | NON SPECIFICATO
723 | INCUBATRICE NEONATALE | OSPEDALE DEI BAMBINI G. DI CRISTINA | DIVISIONE DI NEONATOLOGIA | DATEX OHMEDA INC | CARE PLUS INCUBATOR
722 | APPARECCHIO PER FOTOTERAPIA | OSPEDALE DEI BAMBINI G. DI CRISTINA | DIVISIONE DI NEONATOLOGIA | AMEDA AG | FTL
721 | APPARECCHIO PER FOTOTERAPIA | OSPEDALE DEI BAMBINI G. DI CRISTINA | DIVISIONE DI NEONATOLOGIA | AMEDA AG | FTL
720 | APPARECCHIO PER FOTOTERAPIA PEDIATRICA | OSPEDALE DEI BAMBINI G. DI CRISTINA | DIVISIONE DI NEONATOLOGIA | AMEDA AG | MSQ
719 | INCUBATRICE NEONATALE | OSPEDALE DEI BAMBINI G. DI CRISTINA | DIVISIONE DI NEONATOLOGIA | AMEDA AG | AMECARE
717 | INCUBATRICE NEONATALE | OSPEDALE DEI BAMBINI G. DI CRISTINA | DIVISIONE DI NEONATOLOGIA | DRAEGER MEDICAL AG & CO. KGAA | 7010
716 | INCUBATRICE NEONATALE | OSPEDALE DEI BAMBINI G. DI CRISTINA | DIVISIONE DI NEONATOLOGIA | DATEX OHMEDA INC | CARE PLUS INCUBATOR
715 | MISURATORE AUTOMATICO NON INVASIVO DELLA PRESSIONE | OSPEDALE DEI BAMBINI G. DI CRISTINA | DIVISIONE DI NEONATOLOGIA | CRITIKON INC A JOHNSON AND JOHNSON CO | DINAMAP 8100 T
747 | ASPIRATORE MEDICO CHIRURGICO | OSPEDALE DEI BAMBINI G. DI CRISTINA | DIVISIONE DI MALATTIE INFETTIVE | ALSA APPARECCHI MEDICALI SRL | AS 60
746 | POMPA DI INFUSIONE | OSPEDALE DEI BAMBINI G. DI CRISTINA | DIVISIONE DI MALATTIE INFETTIVE | PRODUTTORE NON RILEVABILE | NON SPECIFICATO
745 | INCUBATRICE NEONATALE | OSPEDALE DEI BAMBINI G. DI CRISTINA | DIVISIONE DI MALATTIE INFETTIVE | AIR SHIELDS INC | ISOLETTE C 86 H
744 | SISTEMA ANTIDECUBITO | OSPEDALE DEI BAMBINI G. DI CRISTINA | DIVISIONE DI MALATTIE INFETTIVE | COREMEC SRL | WATERMAT MT 1
743 | APPARECCHIO PER AEROSOL | OSPEDALE DEI BAMBINI G. DI CRISTINA | DIVISIONE DI MALATTIE INFETTIVE | PRODUTTORE NON RILEVABILE | NON SPECIFICATO
742 | APPARECCHIO PER AEROSOL | OSPEDALE DEI BAMBINI G. DI CRISTINA | DIVISIONE DI MALATTIE INFETTIVE | PRODUTTORE NON RILEVABILE | NON SPECIFICATO
741 | ANALIZZATORE OSSIGENO | OSPEDALE DEI BAMBINI G. DI CRISTINA | DIVISIONE DI MALATTIE INFETTIVE | BERTOCCHI SRL ELETTROMEDICALI | BSBO 2
740 | POMPA DI INFUSIONE | OSPEDALE DEI BAMBINI G. DI CRISTINA | DIVISIONE DI MALATTIE INFETTIVE | ABBOTT LABORATORIES | LIFECARE MODEL 3
739 | ASPIRATORE MEDICO CHIRURGICO | OSPEDALE DEI BAMBINI G. DI CRISTINA | DIVISIONE DI MALATTIE INFETTIVE | ALSA APPARECCHI MEDICALI SRL | AS 60
738 | INCUBATRICE NEONATALE | OSPEDALE DEI BAMBINI G. DI CRISTINA | DIVISIONE DI MALATTIE INFETTIVE | SARTORIS ANGELO & FIGLIO APPARECCHIATURE OSPEDALIERE | NESOTHERM
704 | MONITOR | OSPEDALE DEI BAMBINI G. DI CRISTINA | DIVISIONE DI NEONATOLOGIA | NIHON KOHDEN CORP | LIFE SCOPE 9 BSM 8302 K
445 | ELETTROBISTURI | OSPEDALE DEI BAMBINI G. DI CRISTINA | DIVISIONE DI CHIRURGIA PEDIATRICA COMPLESSO OPERATORIO | AARON BOVIE MEDICAL | X 10
444 | LAVATRICE PER ENDOSCOPI | OSPEDALE DEI BAMBINI G. DI CRISTINA | DIVISIONE DI CHIRURGIA PEDIATRICA COMPLESSO OPERATORIO | ACMI CORP | AD 10 A
443 | APPARECCHIO PER FOTOTERAPIA PEDIATRICA | OSPEDALE DEI BAMBINI G. DI CRISTINA | DIVISIONE DI CHIRURGIA PEDIATRICA COMPLESSO OPERATORIO | VICKERS INSTRUMENTS | PT 533 2E
442 | ASPIRATORE MEDICO CHIRURGICO | OSPEDALE DEI BAMBINI G. DI CRISTINA | DIVISIONE DI CHIRURGIA PEDIATRICA COMPLESSO OPERATORIO | FASET ITALIANA SPA | 205 STANDARD
441 | ASPIRATORE MEDICO CHIRURGICO | OSPEDALE DEI BAMBINI G. DI CRISTINA | DIVISIONE DI CHIRURGIA PEDIATRICA COMPLESSO OPERATORIO | SACCAB | NON SPECIFICATO
438 | UROFLUSSOMETRO | OSPEDALE DEI BAMBINI G. DI CRISTINA | DIVISIONE DI CHIRURGIA PEDIATRICA COMPLESSO OPERATORIO | DANTEC MEDICAL AS | UD 5000
437 | LAMPADA SCIALITICA | OSPEDALE DEI BAMBINI G. DI CRISTINA | DIVISIONE DI CHIRURGIA PEDIATRICA COMPLESSO OPERATORIO | HERAEUS INSTRUMENTS GMBH | HANAULUX
2929 | LAMPADA SCIALITICA | OSPEDALE CIVICO E BENFRATELLI | DIVISIONE I ANESTESIA E RIANIMAZIONE | AARON BOVIE MEDICAL | 2412 M CASTLE
2008 | OPTOMETRO | OSPEDALE CIVICO E BENFRATELLI | DIVISIONE OCULISTICA (DESTRA) | BAUSCH & LOMB INC | NON SPECIFICATO
2933 | DIAFANOSCOPIO | OSPEDALE CIVICO E BENFRATELLI | DIVISIONE I ANESTESIA E RIANIMAZIONE | EUROCOLUMBUS SRL | NON SPECIFICATO
1998 | STERILIZZATRICE A SECCO | OSPEDALE CIVICO E BENFRATELLI | DIVISIONE OCULISTICA (DESTRA) | PRODUTTORE NON RILEVABILE | NON SPECIFICATO
2927 | SISTEMA ANTIDECUBITO | OSPEDALE CIVICO E BENFRATELLI | DIVISIONE I ANESTESIA E RIANIMAZIONE | PRODUTTORE NON RILEVABILE | NON SPECIFICATO
2887 | APPARECCHIO PORTATILE PER RADIOGRAFIA | OSPEDALE CIVICO E BENFRATELLI | DIVISIONE I ANESTESIA E RIANIMAZIONE | PRODUTTORE NON RILEVABILE | NON SPECIFICATO
2319 | FONTE DI LUCE | OSPEDALE CIVICO E BENFRATELLI | COMPLESSO OPERATORIO ORTOPEDIA | STRYKER INSTRUMENTS | ORTHOBEAM
2317 | TRAPANO ORTOPEDICO | OSPEDALE CIVICO E BENFRATELLI | COMPLESSO OPERATORIO ORTOPEDIA | STRYKER INSTRUMENTS | NON SPECIFICATO
1994 | LAMPADA SCIALITICA | OSPEDALE CIVICO E BENFRATELLI | DIVISIONE OCULISTICA (DESTRA) | GALLOIS SRL | NON SPECIFICATO
1993 | LAMPADA SCIALITICA | OSPEDALE CIVICO E BENFRATELLI | DIVISIONE OCULISTICA (DESTRA) | GALLOIS SRL | NON SPECIFICATO
2311 | ADATTATORE CCD | OSPEDALE CIVICO E BENFRATELLI | COMPLESSO OPERATORIO ORTOPEDIA
2310 | MONITOR ECG | OSPEDALE CIVICO E BENFRATELLI | COMPLESSO OPERATORIO ORTOPEDIA | SOXIL SPA | S1
1988 | MONITOR ECG | OSPEDALE CIVICO E BENFRATELLI | DIVISIONE OCULISTICA (DESTRA) | SOXIL SPA | S1
1986 | CARRELLO SERVITORE PER ENDOSCOPI | OSPEDALE CIVICO E BENFRATELLI | DIVISIONE OCULISTICA (DESTRA) | OPTIKON OFTALMOLOGIA SPA | NON SPECIFICATO
1980 | APPARECCHIO PER CRIOCHIRURGIA | OSPEDALE CIVICO E BENFRATELLI | DIVISIONE OCULISTICA (DESTRA) | OPTIKON OFTALMOLOGIA SPA | NON SPECIFICATO
1975 | OFTALMOSCOPIO | OSPEDALE CIVICO E BENFRATELLI | DIVISIONE OCULISTICA (DESTRA) | HEINE OPTOTECHNIK | OMEGA 100
1974 | APPARECCHIO PER CRIOCHIRURGIA | OSPEDALE CIVICO E BENFRATELLI | DIVISIONE OCULISTICA (DESTRA) | OPTIKON OFTALMOLOGIA SPA | CRYO LINE
846 | SCHERMO PER PC | OSPEDALE DEI BAMBINI G. DI CRISTINA |  | APPLE COMPUTER INC | POWER MACINTOSH 4400 200
2402 | BASE PORTAMODULI | OSPEDALE CIVICO E BENFRATELLI | DIVISIONE I ANESTESIA E RIANIMAZIONE | PENTAM SAS | P 5000
1973 | LAMPADA FRONTALE | OSPEDALE CIVICO E BENFRATELLI | DIVISIONE OCULISTICA (DESTRA) | PRODUTTORE NON RILEVABILE | NON SPECIFICATO
2307 | TRAPANO ORTOPEDICO | OSPEDALE CIVICO E BENFRATELLI | COMPLESSO OPERATORIO ORTOPEDIA | HALL SURGICAL DIV ZIMMER INC | VERSIPOWER PLUS REAMER
2305 | AUTOCLAVE | OSPEDALE CIVICO E BENFRATELLI | COMPLESSO OPERATORIO ORTOPEDIA | SCICAN LTD | STATIM 5000 S
1969 | DIATERMOCOAGULATORE | OSPEDALE CIVICO E BENFRATELLI | DIVISIONE OCULISTICA (DESTRA) | MORIA SA | CONQUEST
2347 | BASE PORTAMODULI | OSPEDALE CIVICO E BENFRATELLI | DIVISIONE I ANESTESIA E RIANIMAZIONE | PENTAM SAS | P 5000
2341 | MONITOR | OSPEDALE CIVICO E BENFRATELLI | DIVISIONE I ANESTESIA E RIANIMAZIONE | PENTAM SAS | P 5000
2304 | ELETTROBISTURI | OSPEDALE CIVICO E BENFRATELLI | COMPLESSO OPERATORIO ORTOPEDIA | NEOMED INC | 3000 A
1937 | MICROSCOPIO OPERATORIO | OSPEDALE CIVICO E BENFRATELLI | DIVISIONE OCULISTICA (DESTRA) | MOLLER WEDEL GMBH | NON SPECIFICATO
2303 | ARTROSCOPIA APP. PER | OSPEDALE CIVICO E BENFRATELLI | COMPLESSO OPERATORIO ORTOPEDIA | SMITH & NEPHEW PLC | PS 3500 EP
2338 | BASE PORTAMODULI | OSPEDALE CIVICO E BENFRATELLI | DIVISIONE I ANESTESIA E RIANIMAZIONE | PENTAM SAS | P 5000
1578 | SVILUPPATRICE | OSPEDALE CIVICO E BENFRATELLI | RADIOLOGIA | IMATION ENTERPRISES CORP | PERFORMANCE 45" X409
841 | REGISTRATORE SU CARTA | OSPEDALE DEI BAMBINI G. DI CRISTINA |  | HEWLETT PACKARD CO | 3395 A
4472 | CELLA FRIGORIFERA | OSPEDALE ONCOLOGICO MAURIZIO ASCOLI | SERVIZIO DI ISTOLOGIA E ANATOMIA PATOLOGICA | PRODUTTORE NON RILEVABILE | NON SPECIFICATO
3764 | MONITOR EEG | OSPEDALE CIVICO E BENFRATELLI | TERAPIA INTENSIVA | SOXIL SPA | NON SPECIFICATO
2691 | ASPIRATORE | OSPEDALE CIVICO E BENFRATELLI | DIVISIONE DI OSTETRICIA E GINECOLOGIA CON SALE OP. E PARTO | ATMOS MEDIZINTECHNIK GMBH & CO | NON SPECIFICATO
4471 | ALIMENTATORE PER FLUORESCENZA | OSPEDALE ONCOLOGICO MAURIZIO ASCOLI | SERVIZIO DI ISTOLOGIA E ANATOMIA PATOLOGICA | LEICA MICROSYSTEMS WETZLAR GMBH | NON SPECIFICATO
3456 | CICLO ERGOMETRO | OSPEDALE CIVICO E BENFRATELLI | DIVISIONE DI CARDIOLOGIA E UTIC CON ANNESSI | ERGOLINE GMBH | ERGOMETRICS 900
2690 | SCIALITICA | OSPEDALE CIVICO E BENFRATELLI | DIVISIONE DI OSTETRICIA E GINECOLOGIA CON SALE OP. E PARTO | HERAEUS INSTRUMENTS GMBH | HANAULUX BLUE 80 80
4470 | APPARECCHIO FOTOGRAFICO PER BIOIMMAGINI | OSPEDALE ONCOLOGICO MAURIZIO ASCOLI | SERVIZIO DI ISTOLOGIA E ANATOMIA PATOLOGICA | LEICA MICROSYSTEMS WETZLAR GMBH | NON SPECIFICATO
4365 | CENTRIFUGA REFRIGERATA | OSPEDALE CIVICO E BENFRATELLI | SERVIZIO TRASFUSIONALE | SORVALL INC | RC 3B
3402 | MONITOR PER BIOIMMAGINI | OSPEDALE CIVICO E BENFRATELLI | SERVIZIO DI ENDOSCOPIA DIGESTIVA (ALA DESTRA) | SONY CORP | PVM 1440 QM
2190 | CENTRIFUGA DA LABORATORIO | OSPEDALE CIVICO E BENFRATELLI | SERVIZIO DI VIROLOGIA E MICROBIOLOGIA | HERAEUS INSTRUMENTS GMBH | OMNIFUGE 20 RS
4364 | CONGELATORE DA LABORATORIO | OSPEDALE CIVICO E BENFRATELLI | SERVIZIO TRASFUSIONALE | THERMO FORMA CORP | 8436 PLASMA FREEZER
3401 | VIDEO PROCESSORE | OSPEDALE CIVICO E BENFRATELLI | SERVIZIO DI ENDOSCOPIA DIGESTIVA (ALA DESTRA) | PENTAX CORP | EPM 3000
2189 | FRIGORIFERO BIOLOGICO | OSPEDALE CIVICO E BENFRATELLI | SERVIZIO DI VIROLOGIA E MICROBIOLOGIA | ANGELO PO | NON SPECIFICATO
4363 | FRIGOEMOTECA | OSPEDALE CIVICO E BENFRATELLI | SERVIZIO TRASFUSIONALE | FIOCCHETTI CIRO & C SNC | NON SPECIFICATO
2188 | FRIGORIFERO BIOLOGICO | OSPEDALE CIVICO E BENFRATELLI | SERVIZIO DI VIROLOGIA E MICROBIOLOGIA | ELECTROLUX ZANUSSI SPA | NON SPECIFICATO
2187 | CELLA FRIGORIFERA | OSPEDALE CIVICO E BENFRATELLI | SERVIZIO DI VIROLOGIA E MICROBIOLOGIA | PRODUTTORE NON RILEVABILE | NON SPECIFICATO
3400 | LAVAENDOSCOPI | OSPEDALE CIVICO E BENFRATELLI | SERVIZIO DI ENDOSCOPIA DIGESTIVA (ALA DESTRA) | WG ENDO TECHNIK WOLFGANG GRIESAT GMBH | NON SPECIFICATO
2186 | LAVATORE CUVETTE | OSPEDALE CIVICO E BENFRATELLI | SERVIZIO DI VIROLOGIA E MICROBIOLOGIA | THERMO DENLEY INSTRUMENTS LTD | WELLWASH 4
3398 | LAVATRICE PER ENDOSCOPI | OSPEDALE CIVICO E BENFRATELLI | SERVIZIO DI ENDOSCOPIA DIGESTIVA (ALA DESTRA) | WG ENDO TECHNIK WOLFGANG GRIESAT GMBH | NON SPECIFICATO
4362 | AGITATORE DA LABORATORIO | OSPEDALE CIVICO E BENFRATELLI | SERVIZIO TRASFUSIONALE | TEKNOLABO ASSI SRL | NON SPECIFICATO
4994 |  | OSPEDALE CIVICO E BENFRATELLI | CENTRO USTIONI | PRODUTTORE NON RILEVABILE | NON SPECIFICATO
4993 |  | OSPEDALE CIVICO E BENFRATELLI | CENTRO USTIONI | PRODUTTORE NON RILEVABILE | NON SPECIFICATO
4963 | CARDIOSTIMOLATORE ESTERNO | OSPEDALE CIVICO E BENFRATELLI | DIVISIONE DI CARDIOLOGIA E UTIC CON ANNESSI | CORDIS CORP | 297 A CHRONOCOR V
4992 | LAMPADA SCIALITICA | OSPEDALE CIVICO E BENFRATELLI | CENTRO USTIONI | PRODUTTORE NON RILEVABILE | NON SPECIFICATO
4961 | CARDIOSTIMOLATORE ESTERNO | OSPEDALE CIVICO E BENFRATELLI | DIVISIONE DI CARDIOLOGIA E UTIC CON ANNESSI | CORDIS CORP | 297 A CHRONOCOR V
4991 | LAMPADA SCIALITICA | OSPEDALE CIVICO E BENFRATELLI | CENTRO USTIONI | PRODUTTORE NON RILEVABILE | NON SPECIFICATO
4960 | CARDIOSTIMOLATORE ESTERNO | OSPEDALE CIVICO E BENFRATELLI | DIVISIONE DI CARDIOLOGIA E UTIC CON ANNESSI | CORDIS CORP | 297 A CHRONOCOR V
4959 | CARDIOSTIMOLATORE ESTERNO | OSPEDALE CIVICO E BENFRATELLI | DIVISIONE DI CARDIOLOGIA E UTIC CON ANNESSI | CORDIS CORP | 297 A CHRONOCOR V
4990 | ALIMENTATORE | OSPEDALE CIVICO E BENFRATELLI | SERVIZIO DI PEDIATRIA E NEONATOLOGIA | GINEVRI SRL | NON SPECIFICATO
4988 | CARRELLO ELETTRIFICATO | OSPEDALE CIVICO E BENFRATELLI | CENTRO USTIONI | PRODUTTORE NON RILEVABILE | NON SPECIFICATO
4958 | CARDIOSTIMOLATORE ESTERNO | OSPEDALE CIVICO E BENFRATELLI | DIVISIONE DI CARDIOLOGIA E UTIC CON ANNESSI | CORDIS CORP | 297 A CHRONOCOR V
4987 | ALIMENTATORE | OSPEDALE CIVICO E BENFRATELLI | SERVIZIO DI PEDIATRIA E NEONATOLOGIA | PRODUTTORE NON RILEVABILE | NON SPECIFICATO
4957 | CARDIOSTIMOLATORE ESTERNO | OSPEDALE CIVICO E BENFRATELLI | DIVISIONE DI CARDIOLOGIA E UTIC CON ANNESSI | CORDIS CORP | 297 A CHRONOCOR V
4956 | CARDIOSTIMOLATORE ESTERNO | OSPEDALE CIVICO E BENFRATELLI | DIVISIONE DI CARDIOLOGIA E UTIC CON ANNESSI | CORDIS CORP | 297 A CHRONOCOR V
4986 | ALIMENTATORE | OSPEDALE CIVICO E BENFRATELLI | SERVIZIO DI PEDIATRIA E NEONATOLOGIA | BERTOCCHI SRL ELETTROMEDICALI | NON SPECIFICATO
4955 | CARDIOSTIMOLATORE ESTERNO | OSPEDALE CIVICO E BENFRATELLI | DIVISIONE DI CARDIOLOGIA E UTIC CON ANNESSI | CORDIS CORP | 297 A CHRONOCOR V
4985 | CARRELLO ELETTRIFICATO | OSPEDALE CIVICO E BENFRATELLI | DIVISIONE OCULISTICA (DESTRA) | PRODUTTORE NON RILEVABILE | NON SPECIFICATO
4984 | DEFIBRLLATORE | OSPEDALE CIVICO E BENFRATELLI | DIVISIONE DI CARDIOLOGIA E UTIC CON ANNESSI | HEWLETT PACKARD CO | CODEMASTER XE
4954 | CARDIOSTIMOLATORE ESTERNO | OSPEDALE CIVICO E BENFRATELLI | DIVISIONE DI CARDIOLOGIA E UTIC CON ANNESSI | PRODUTTORE NON RILEVABILE | NON SPECIFICATO
4983 | DIAFANOSCOPIO | OSPEDALE CIVICO E BENFRATELLI | CENTRO USTIONI | PRODUTTORE NON RILEVABILE | NON SPECIFICATO
4953 | CARDIOSTIMOLATORE | OSPEDALE CIVICO E BENFRATELLI | DIVISIONE DI CARDIOLOGIA E UTIC CON ANNESSI | PRODUTTORE NON RILEVABILE | NON SPECIFICATO
4982 | EMOGAS | OSPEDALE CIVICO E BENFRATELLI | DIVISIONE DI CARDIOLOGIA E UTIC CON ANNESSI | RADIOMETER MEDICAL AS | ABL 505
4912 | PENSILE SALA OPERATORIA | OSPEDALE CIVICO E BENFRATELLI | CENTRO USTIONI | DRAEGER MEDICAL AG & CO. KGAA | TIPO 1
4911 | LAMPADA SCIALITICA | OSPEDALE CIVICO E BENFRATELLI | CENTRO USTIONI | PRODUTTORE NON RILEVABILE | NON SPECIFICATO
4910 | LAMPADA SCIALITICA | OSPEDALE CIVICO E BENFRATELLI | CENTRO USTIONI | PRODUTTORE NON RILEVABILE | NON SPECIFICATO
4909 | TAVOLO OPERATORIO | OSPEDALE CIVICO E BENFRATELLI | CENTRO USTIONI | MAQUET AG | NON SPECIFICATO
4908 | PENSILE PER SALA OPERATORIA | OSPEDALE CIVICO E BENFRATELLI | CENTRO USTIONI | DRAEGER MEDICAL AG & CO. KGAA | DVE A
4904 | TAVOLO OPERATORIO | OSPEDALE CIVICO E BENFRATELLI | CENTRO USTIONI | MAQUET AG | NON SPECIFICATO
4903 | TAVOLO OPERATORIO | OSPEDALE CIVICO E BENFRATELLI | CHIRURGIA GENERALE | AARON BOVIE MEDICAL | NON SPECIFICATO
4902 | MONITOR PRESSIONE | OSPEDALE CIVICO E BENFRATELLI | CHIRURGIA GENERALE | PRODUTTORE NON RILEVABILE | NON SPECIFICATO
4889 | POMPA DI INFUSIONE | OSPEDALE CIVICO E BENFRATELLI | CENTRO USTIONI | B BRAUN GMBH | PERFUSOR SECURA P
4888 | DEFIBRILLATORE | OSPEDALE CIVICO E BENFRATELLI | DIVISIONE DI CARDIOLOGIA E UTIC CON ANNESSI | HEWLETT PACKARD CO | CODEMASTER XL+ M1722 A/B
4887 | RISCALDATORE | OSPEDALE CIVICO E BENFRATELLI | CENTRO USTIONI | PRODUTTORE NON RILEVABILE | NON SPECIFICATO
4886 | FONTE LUMINOSA | OSPEDALE CIVICO E BENFRATELLI | DIVISIONE DI OSTETRICIA E GINECOLOGIA CON SALE OP. E PARTO | HEINE OPTOTECHNIK | HK 150 2 ENDO
4884 | BAGNO TERMOSTATICO | OSPEDALE CIVICO E BENFRATELLI | CENTRO USTIONI | OMASA SPA | NON SPECIFICATO
5266 | ALIMENTATORE | OSPEDALE CIVICO E BENFRATELLI | LABORATORIO ANALISI | PRODUTTORE NON RILEVABILE | NON SPECIFICATO
5273 | REGISTRATORE SU CARTA | OSPEDALE CIVICO E BENFRATELLI | AMBULATORI DI CHIRURGIA VASCOLARE | SIEMENS AG | R 50
5272 | MONITOR | OSPEDALE CIVICO E BENFRATELLI | AMBULATORI DI CHIRURGIA VASCOLARE | SIEMENS AG | SIRECUST SC 6002
5271 | CARRELLO ELETTRIFICATO | OSPEDALE CIVICO E BENFRATELLI | AMBULATORI DI CHIRURGIA VASCOLARE | SOXIL SPA | NON SPECIFICATO
4882 | AUTOCLAVE | OSPEDALE CIVICO E BENFRATELLI | CHIRURGIA PLASTICA | GETINGE DISINFECTION AB | NON SPECIFICATO
4881 | BAGNO TERMOSTATICO | OSPEDALE CIVICO E BENFRATELLI | CENTRO USTIONI | OMASA SPA | NON SPECIFICATO
5270 | DIAFANOSCOPIO | OSPEDALE CIVICO E BENFRATELLI | AMBULATORI DI CHIRURGIA VASCOLARE | PAM SNC DI PASIAN A & C | NE4 L 126X50
5028 | MONITOR TELEVISIVO PER BIOIMMAGINI | OSPEDALE CIVICO E BENFRATELLI | CHIRURGIA GENERALE | SONY CORP | TRINITRON
5041 | MONITOR TELEVISIVO PER BIOIMMAGINI | OSPEDALE CIVICO E BENFRATELLI | CHIRURGIA GENERALE | SONY CORP | TRINITRON
5034 | VIDEOREGISTRATORE PER BIOIMMAGINI | OSPEDALE CIVICO E BENFRATELLI | CHIRURGIA GENERALE | PANASONIC | AG 830 MDE
4923 | MONITOR | OSPEDALE CIVICO E BENFRATELLI | DIVISIONE DI OSTETRICIA E GINECOLOGIA CON SALE OP. E PARTO | SOXIL SPA | SENTINEL 2C
4922 | DIATERMOCOAGULATORE | OSPEDALE CIVICO E BENFRATELLI | DIVISIONE DI OSTETRICIA E GINECOLOGIA CON SALE OP. E PARTO | ACMI CORP | BC 20 A
4788 | STIMOLATORE NEUROMUSCOLARE | OSPEDALE CIVICO E BENFRATELLI | CENTRO USTIONI | AESCULAP AG & CO KG | GN 15
4931 | MICROSCOPIO OTTICO DA LABORATORIO | OSPEDALE CIVICO E BENFRATELLI | AREA EMERGENZA (PRONTO SOCCORSO) | LEICA MICROSYSTEMS WETZLAR GMBH | DIAPLAN
6192 | POMPA DI INFUSIONE | OSPEDALE CIVICO E BENFRATELLI | DIVISIONE DI PNEUMOLOGIA | B BRAUN GMBH | INFUSOMAT SECURA
6074 | LETTO ADULTI ARTICOLATO | OSPEDALE CIVICO E BENFRATELLI | ANESTESIA RIANIMAZIONE II NUOVA AREA EMERGENZA | PRODUTTORE NON RILEVABILE | NON SPECIFICATO
6073 | LETTO ADULTI ARTICOLATO | OSPEDALE CIVICO E BENFRATELLI | ANESTESIA RIANIMAZIONE II NUOVA AREA EMERGENZA | PRODUTTORE NON RILEVABILE | NON SPECIFICATO
6077 | LETTO ADULTI ARTICOLATO | OSPEDALE CIVICO E BENFRATELLI | ANESTESIA RIANIMAZIONE II NUOVA AREA EMERGENZA | PRODUTTORE NON RILEVABILE | NON SPECIFICATO
6078 | LETTO ADULTI ARTICOLATO | OSPEDALE CIVICO E BENFRATELLI | ANESTESIA RIANIMAZIONE II NUOVA AREA EMERGENZA | PRODUTTORE NON RILEVABILE | NON SPECIFICATO
6076 | LETTO ADULTI ARTICOLATO | OSPEDALE CIVICO E BENFRATELLI | ANESTESIA RIANIMAZIONE II NUOVA AREA EMERGENZA | PRODUTTORE NON RILEVABILE | NON SPECIFICATO
6075 | LETTO ADULTI ARTICOLATO | OSPEDALE CIVICO E BENFRATELLI | ANESTESIA RIANIMAZIONE II NUOVA AREA EMERGENZA | PRODUTTORE NON RILEVABILE | NON SPECIFICATO
6072 | LETTO ADULTI ARTICOLATO | OSPEDALE CIVICO E BENFRATELLI | ANESTESIA RIANIMAZIONE II NUOVA AREA EMERGENZA | PRODUTTORE NON RILEVABILE | NON SPECIFICATO
6071 | LETTO ADULTI ARTICOLATO | OSPEDALE CIVICO E BENFRATELLI | ANESTESIA RIANIMAZIONE II NUOVA AREA EMERGENZA | PRODUTTORE NON RILEVABILE | NON SPECIFICATO
6070 | LETTO ADULTI ARTICOLATO | OSPEDALE CIVICO E BENFRATELLI | ANESTESIA RIANIMAZIONE II NUOVA AREA EMERGENZA | PRODUTTORE NON RILEVABILE | NON SPECIFICATO
6069 | LETTO ADULTI ARTICOLATO | OSPEDALE CIVICO E BENFRATELLI | ANESTESIA RIANIMAZIONE II NUOVA AREA EMERGENZA | PRODUTTORE NON RILEVABILE | NON SPECIFICATO
6068 | LETTO ADULTI ARTICOLATO | OSPEDALE CIVICO E BENFRATELLI | ANESTESIA RIANIMAZIONE II NUOVA AREA EMERGENZA | PRODUTTORE NON RILEVABILE | NON SPECIFICATO
6064 | LETTO ADULTI ARTICOLATO | OSPEDALE CIVICO E BENFRATELLI | ANESTESIA RIANIMAZIONE II NUOVA AREA EMERGENZA | PRODUTTORE NON RILEVABILE | NON SPECIFICATO
6067 | LETTO ADULTI ARTICOLATO | OSPEDALE CIVICO E BENFRATELLI | ANESTESIA RIANIMAZIONE II NUOVA AREA EMERGENZA | PRODUTTORE NON RILEVABILE | NON SPECIFICATO
6066 | LETTO ADULTI ARTICOLATO | OSPEDALE CIVICO E BENFRATELLI | ANESTESIA RIANIMAZIONE II NUOVA AREA EMERGENZA | PRODUTTORE NON RILEVABILE | NON SPECIFICATO
6065 | LETTO ADULTI ARTICOLATO | OSPEDALE CIVICO E BENFRATELLI | ANESTESIA RIANIMAZIONE II NUOVA AREA EMERGENZA | PRODUTTORE NON RILEVABILE | NON SPECIFICATO
6063 | LETTO ADULTI ARTICOLATO | OSPEDALE CIVICO E BENFRATELLI | ANESTESIA RIANIMAZIONE II NUOVA AREA EMERGENZA | PRODUTTORE NON RILEVABILE | NON SPECIFICATO
6055 | MONITOR PER PARAMETRI VITALI | OSPEDALE CIVICO E BENFRATELLI | PRONTO SOCCORSO NUOVA AREA EMERGENZA | SCHILLER AG | NON SPECIFICATO
6046 | MONITOR PER PARAMETRI VITALI | OSPEDALE CIVICO E BENFRATELLI | PRONTO SOCCORSO NUOVA AREA EMERGENZA | SCHILLER AG | NON SPECIFICATO
6056 | MONITOR PER PARAMETRI VITALI | OSPEDALE CIVICO E BENFRATELLI | PRONTO SOCCORSO NUOVA AREA EMERGENZA | SCHILLER AG | NON SPECIFICATO
6054 | MONITOR PER PARAMETRI VITALI | OSPEDALE CIVICO E BENFRATELLI | PRONTO SOCCORSO NUOVA AREA EMERGENZA | SCHILLER AG | NON SPECIFICATO
6050 | MONITOR PER PARAMETRI VITALI | OSPEDALE CIVICO E BENFRATELLI | PRONTO SOCCORSO NUOVA AREA EMERGENZA | SCHILLER AG | NON SPECIFICATO
6049 | MONITOR PER COMPUTER | OSPEDALE CIVICO E BENFRATELLI | PRONTO SOCCORSO NUOVA AREA EMERGENZA | PHILIPS MEDICAL SYSTEMS SPA | NON SPECIFICATO
6051 | MONITOR PER COMPUTER | OSPEDALE CIVICO E BENFRATELLI | PRONTO SOCCORSO NUOVA AREA EMERGENZA | PHILIPS MEDICAL SYSTEMS SPA | NON SPECIFICATO
6052 | MONITOR PER COMPUTER | OSPEDALE CIVICO E BENFRATELLI | PRONTO SOCCORSO NUOVA AREA EMERGENZA | PHILIPS MEDICAL SYSTEMS SPA | NON SPECIFICATO
6053 | MONITOR PER COMPUTER | OSPEDALE CIVICO E BENFRATELLI | PRONTO SOCCORSO NUOVA AREA EMERGENZA | PHILIPS MEDICAL SYSTEMS SPA | NON SPECIFICATO
6062 | STERILIZZATRICE | OSPEDALE CIVICO E BENFRATELLI | PRONTO SOCCORSO NUOVA AREA EMERGENZA | SCICAN LTD | NON SPECIFICATO
6059 | LAMPADA SCIALITICA | OSPEDALE CIVICO E BENFRATELLI | PRONTO SOCCORSO NUOVA AREA EMERGENZA | DR MACH GMBH & CO | MACH 130
6061 | LAMPADA SCIALITICA | OSPEDALE CIVICO E BENFRATELLI | PRONTO SOCCORSO NUOVA AREA EMERGENZA | DR MACH GMBH & CO | MACH 130
6060 | LAMPADA SCIALITICA | OSPEDALE CIVICO E BENFRATELLI | PRONTO SOCCORSO NUOVA AREA EMERGENZA | DR MACH GMBH & CO | MACH 130
6124 | STAMPANTE | OSPEDALE CIVICO E BENFRATELLI | PRONTO SOCCORSO NUOVA AREA EMERGENZA | ESAOTE SPA | 4240
6128 | STAMPANTE | OSPEDALE CIVICO E BENFRATELLI | PRONTO SOCCORSO NUOVA AREA EMERGENZA | ESAOTE SPA | 4240
6130 | STAMPANTE | OSPEDALE CIVICO E BENFRATELLI | PRONTO SOCCORSO NUOVA AREA EMERGENZA | ESAOTE SPA | 4240
6121 | STAMPANTE | OSPEDALE CIVICO E BENFRATELLI | PRONTO SOCCORSO NUOVA AREA EMERGENZA | ESAOTE SPA | 4240
6122 | ELETTROCERDIOGRAFO | OSPEDALE CIVICO E BENFRATELLI | PRONTO SOCCORSO NUOVA AREA EMERGENZA | ESAOTE SPA | NON SPECIFICATO
6127 | STAMPANTE | OSPEDALE CIVICO E BENFRATELLI | PRONTO SOCCORSO NUOVA AREA EMERGENZA | ESAOTE SPA | 4240
6117 | STAMPANTE | OSPEDALE CIVICO E BENFRATELLI | PRONTO SOCCORSO NUOVA AREA EMERGENZA | ESAOTE SPA | 4240
6125 | STAMPANTE | OSPEDALE CIVICO E BENFRATELLI | PRONTO SOCCORSO NUOVA AREA EMERGENZA | ESAOTE SPA | 4240
6129 | ELETTROCARDIOGRAFO | OSPEDALE CIVICO E BENFRATELLI | PRONTO SOCCORSO NUOVA AREA EMERGENZA | ESAOTE SPA | NON SPECIFICATO
6118 | ELETTROCARDIOGRAFO | OSPEDALE CIVICO E BENFRATELLI | PRONTO SOCCORSO NUOVA AREA EMERGENZA | ESAOTE SPA | NON SPECIFICATO
6116 | ELETTROCARDIOGRAFO | OSPEDALE CIVICO E BENFRATELLI | PRONTO SOCCORSO NUOVA AREA EMERGENZA | ESAOTE SPA | NON SPECIFICATO
6123 | ELETTROCARDIOGRAFO | OSPEDALE CIVICO E BENFRATELLI | PRONTO SOCCORSO NUOVA AREA EMERGENZA | ESAOTE SPA | NON SPECIFICATO
6126 | ELETTROCARDIOGRAFO | OSPEDALE CIVICO E BENFRATELLI | PRONTO SOCCORSO NUOVA AREA EMERGENZA | ESAOTE SPA | NON SPECIFICATO
6120 | ELETTROCARDIOGRAFO | OSPEDALE CIVICO E BENFRATELLI | DIVISIONE DI NEUROCHIRURGIA (ALA DESTRA) | ESAOTE SPA | NON SPECIFICATO
6143 | SATURIMETRO | OSPEDALE CIVICO E BENFRATELLI | PRONTO SOCCORSO NUOVA AREA EMERGENZA | MARKOS MEFAR SPA | OXYAL MP 10 M1
6142 | SATURIMETRO | OSPEDALE CIVICO E BENFRATELLI | PRONTO SOCCORSO NUOVA AREA EMERGENZA | MARKOS MEFAR SPA | OXYAL MP 10 M1
6157 | ELETTROBISTURI | OSPEDALE CIVICO E BENFRATELLI | PRONTO SOCCORSO NUOVA AREA EMERGENZA | ST ELECTROMEDICINA SA | COAGULADOR 970 B
6155 | ELETTROBISTURI | OSPEDALE CIVICO E BENFRATELLI | PRONTO SOCCORSO NUOVA AREA EMERGENZA | ST ELECTROMEDICINA SA | COAGULADOR 970 B
6158 | VENTILATORE POLMONARE | OSPEDALE CIVICO E BENFRATELLI | PRONTO SOCCORSO NUOVA AREA EMERGENZA | RESPIRONICS INC | BIPAP VISION
6144 | VENTILATORE POLMONARE | OSPEDALE CIVICO E BENFRATELLI | PRONTO SOCCORSO NUOVA AREA EMERGENZA | RESPIRONICS INC | BIPAP VISION
6141 | VENTILATORE POLMONARE | OSPEDALE CIVICO E BENFRATELLI | PRONTO SOCCORSO NUOVA AREA EMERGENZA | RESPIRONICS INC | BIPAP VISION
6112 | DEFIBRILLATORE | OSPEDALE CIVICO E BENFRATELLI | PRONTO SOCCORSO NUOVA AREA EMERGENZA | ESAOTE SPA | MDF PLUS
6114 | DEFIBRILLATORE | OSPEDALE CIVICO E BENFRATELLI | PRONTO SOCCORSO NUOVA AREA EMERGENZA | ESAOTE SPA | MDF PLUS
6113 | DEFIBRILLATORE | OSPEDALE CIVICO E BENFRATELLI | PRONTO SOCCORSO NUOVA AREA EMERGENZA | ESAOTE SPA | MDF
6115 | DEFIBRILLATORE | OSPEDALE CIVICO E BENFRATELLI | PRONTO SOCCORSO NUOVA AREA EMERGENZA | ESAOTE SPA | MDF PLUS
1461 | MONITOR PER VENTILAZIONE | OSPEDALE ONCOLOGICO MAURIZIO ASCOLI | I DIVISIONE DI CHIRURGIA ADDOMINALE ONCOLOGICA | DATEX OHMEDA INC | 4700 OXICAP
1460 | ANESTESIA APPARECCHIO PER. | OSPEDALE ONCOLOGICO MAURIZIO ASCOLI | ANESTESIA E RIANIMAZIONE | DATEX OHMEDA INC | EXCEL 210 SE
1459 | EMOGLOBINOMETRO | OSPEDALE ONCOLOGICO MAURIZIO ASCOLI | ANESTESIA E RIANIMAZIONE | HEMOCUE AB | B HEMOGLOBIN
1458 | EMOGLOBINOMETRO | OSPEDALE ONCOLOGICO MAURIZIO ASCOLI | I DIVISIONE DI CHIRURGIA ADDOMINALE ONCOLOGICA | HEMOCUE AB | B HEMOGLOBIN
1457 | FONTE LUMINOSA | OSPEDALE ONCOLOGICO MAURIZIO ASCOLI | I DIVISIONE DI CHIRURGIA ADDOMINALE ONCOLOGICA | HEINE OPTOTECHNIK | HK 150 2 ENDO
1455 | LAVAVETRERIE | OSPEDALE ONCOLOGICO MAURIZIO ASCOLI | I DIVISIONE DI CHIRURGIA ADDOMINALE ONCOLOGICA | MIELE & CIE GMBH CO | G 7735
1453 | ELETTROBISTURI | OSPEDALE ONCOLOGICO MAURIZIO ASCOLI | I DIVISIONE DI CHIRURGIA ADDOMINALE ONCOLOGICA | RITA MEDICAL SYSTEMS INC | RITA 500 L
1452 | FONTE LUMINOSA | OSPEDALE ONCOLOGICO MAURIZIO ASCOLI | I DIVISIONE DI GINECOLOGIA ONCOLOGICA | VITALMETRICS INC DAVIS & GECK DIV AMERICAN CYANAMID | VITAL VUE
1448 | ELETTROBISTURI | OSPEDALE ONCOLOGICO MAURIZIO ASCOLI | I DIVISIONE DI CHIRURGIA ADDOMINALE ONCOLOGICA | NEOMED INC | 3000 A
1446 | LAMPADA SCIALITICA | OSPEDALE ONCOLOGICO MAURIZIO ASCOLI | I DIVISIONE DI CHIRURGIA ADDOMINALE ONCOLOGICA | YAMADA SHADOWLESS LAMP CO LTD | MINOR 50 S
1445 | TAVOLO OPERATORIO | OSPEDALE ONCOLOGICO MAURIZIO ASCOLI | I DIVISIONE DI CHIRURGIA ADDOMINALE ONCOLOGICA | CISA SRL | 2000 ELETTRICO
1444 | MONITOR | OSPEDALE ONCOLOGICO MAURIZIO ASCOLI | ANESTESIA E RIANIMAZIONE | MENNEN MEDICAL LTD | HORIZON 2000
1443 | DEFIBRILLATORE | OSPEDALE ONCOLOGICO MAURIZIO ASCOLI | ANESTESIA E RIANIMAZIONE | BATTAGLIA RANGONI ING SPA | LIFECORE
1441 | ASPIRATORE MEDICO CHIRURGICO | OSPEDALE ONCOLOGICO MAURIZIO ASCOLI | I DIVISIONE DI CHIRURGIA ADDOMINALE ONCOLOGICA | SAMED ELETTROMEDICALI SRL | CH 2
1440 | LAMPADA SCIALITICA | OSPEDALE ONCOLOGICO MAURIZIO ASCOLI | I DIVISIONE DI CHIRURGIA ADDOMINALE ONCOLOGICA | HERAEUS INSTRUMENTS GMBH | ORIGINAL
1439 | ELETTROBISTURI | OSPEDALE ONCOLOGICO MAURIZIO ASCOLI | I DIVISIONE DI CHIRURGIA ADDOMINALE ONCOLOGICA | BERCHTOLD GMBH & CO | ELEKTROTOM 400
1132 | LAMPADA DA VISITA | OSPEDALE ONCOLOGICO MAURIZIO ASCOLI | II DIVISIONE DI GINECOLOGIA ONCOLOGICA | PRODUTTORE NON RILEVABILE | NON SPECIFICATO
1130 | LAMPADA DA VISITA | OSPEDALE ONCOLOGICO MAURIZIO ASCOLI | II DIVISIONE DI GINECOLOGIA ONCOLOGICA | WELCH ALLYN INC | NON SPECIFICATO
1129 | COLPOSCOPIO | OSPEDALE ONCOLOGICO MAURIZIO ASCOLI | II DIVISIONE DI GINECOLOGIA ONCOLOGICA | ZEISS CARL | PHOTO COLPOSCOPE
1128 | RIPRODUTTORE VIDEO O DIGITALE DI BIOIMMAGINI | OSPEDALE ONCOLOGICO MAURIZIO ASCOLI | II DIVISIONE DI GINECOLOGIA ONCOLOGICA | SONY CORP | UP 850
1126 | APPARECCHIO FOTOGRAFICO PER BIOIMMAGINI | OSPEDALE ONCOLOGICO MAURIZIO ASCOLI | II DIVISIONE DI GINECOLOGIA ONCOLOGICA | ZEISS CARL | MC 100
1125 | APPARECCHIO FOTOGRAFICO PER BIOIMMAGINI | OSPEDALE ONCOLOGICO MAURIZIO ASCOLI | II DIVISIONE DI GINECOLOGIA ONCOLOGICA | ZEISS CARL | MC 63 A
1123 | MICROSCOPIO OTTICO DA LABORATORIO | OSPEDALE ONCOLOGICO MAURIZIO ASCOLI | II DIVISIONE DI GINECOLOGIA ONCOLOGICA | ZEISS CARL | AXIOSKOP
1122 | STERILIZZATRICE A SECCO | OSPEDALE ONCOLOGICO MAURIZIO ASCOLI | II DIVISIONE DI GINECOLOGIA ONCOLOGICA | PRODUTTORE NON RILEVABILE | NON SPECIFICATO
1120 | INSUFFLATORE DI GAS | OSPEDALE ONCOLOGICO MAURIZIO ASCOLI | II DIVISIONE DI GINECOLOGIA ONCOLOGICA | WISAP GESELLSCHAFT FUR WISSENSCHAFTLICHEN APPARATEBAU MBH | NON SPECIFICATO
1119 | FONTE LUMINOSA | OSPEDALE ONCOLOGICO MAURIZIO ASCOLI | II DIVISIONE DI GINECOLOGIA ONCOLOGICA | WISAP GESELLSCHAFT FUR WISSENSCHAFTLICHEN APPARATEBAU MBH | WP7705 ENDO ILLUMINATION 150 M
1118 | ELETTROBISTURI | OSPEDALE ONCOLOGICO MAURIZIO ASCOLI | II DIVISIONE DI GINECOLOGIA ONCOLOGICA | GENERAL MEDICAL MERATE SPA | NON SPECIFICATO
1117 | LAMAPADA DA VISITA | OSPEDALE ONCOLOGICO MAURIZIO ASCOLI | II DIVISIONE DI GINECOLOGIA ONCOLOGICA | WELCH ALLYN INC | NON SPECIFICATO
1116 | COLPOSCOPIO | OSPEDALE ONCOLOGICO MAURIZIO ASCOLI | II DIVISIONE DI GINECOLOGIA ONCOLOGICA | ZEISS CARL | OPMI 6 M
874 | POLTRONA PRELIEVI | OSPEDALE DEI BAMBINI G. DI CRISTINA |  | GIVAS SRL | 40 96
873 | POLTRONA PRELIEVI | OSPEDALE DEI BAMBINI G. DI CRISTINA |  | GIVAS SRL | 40 96
872 | POLTRONA PRELIEVI | OSPEDALE DEI BAMBINI G. DI CRISTINA |  | GIVAS SRL | 40 96
871 | PH-METRO | OSPEDALE DEI BAMBINI G. DI CRISTINA |  | THERMO ORION RESEARCH INC | 601 I
870 | CENTRIFUGA | OSPEDALE DEI BAMBINI G. DI CRISTINA | LACTARIUM | ALC | 4223
318 | FRIGORIFERO BIOLOGICO | OSPEDALE DEI BAMBINI G. DI CRISTINA | LACTARIUM | ELECTROLUX ZANUSSI SPA | 1000 ICE STATIC
5556 | SATELLITE SCIALITICA | OSPEDALE ONCOLOGICO MAURIZIO ASCOLI | I DIVISIONE DI CHIRURGIA ADDOMINALE ONCOLOGICA | MARTIN MEDIZINTECHNIK GMBH | ML 501
5557 | LAMPADA SCIALITICA | OSPEDALE CIVICO E BENFRATELLI | DIVISIONE DI CHIRURGIA D'URGENZA (ALA SINISTRA) | MARTIN MEDIZINTECHNIK GMBH | ML 1001
5516 | FIBROLARINGOSCOPIO | OSPEDALE CIVICO E BENFRATELLI | DIVISIONE DI OTORINO (SINISTRA) | OLYMPUS OPTICAL CO LTD | ENF P4
5529 | SALDASACCHE | OSPEDALE CIVICO E BENFRATELLI | SERVIZIO TRASFUSIONALE | PRODUTTORE NON RILEVABILE | NON SPECIFICATO
5532 | SALDASACCHE | OSPEDALE CIVICO E BENFRATELLI | SERVIZIO TRASFUSIONALE | PRODUTTORE NON RILEVABILE | NON SPECIFICATO
5530 | AGITATORE DA LABORATORIO | OSPEDALE CIVICO E BENFRATELLI | SERVIZIO TRASFUSIONALE | PRODUTTORE NON RILEVABILE | NON SPECIFICATO
5531 | AGITATORE DA LABORATORIO | OSPEDALE CIVICO E BENFRATELLI | SERVIZIO TRASFUSIONALE | PRODUTTORE NON RILEVABILE | NON SPECIFICATO
5527 | STERILIZZATRICE A SECCO | OSPEDALE CIVICO E BENFRATELLI | SERVIZIO TRASFUSIONALE | ISCO SRL | NSC E 180
5537 | BILANCIA ELETTRICA | OSPEDALE CIVICO E BENFRATELLI | SERVIZIO TRASFUSIONALE | DELCON SRL | HEMOMIX PLUS
5536 | BILANCIA ELETTRONICA | OSPEDALE CIVICO E BENFRATELLI | SERVIZIO TRASFUSIONALE | DELCON SRL | HEMOMIX PLUS
5515 | CENTRIFUGA REFRIGERATA | OSPEDALE CIVICO E BENFRATELLI | SERVIZIO TRASFUSIONALE | JOUAN SA | KR 4 22
5533 | SPETTROFOTOMETRO | OSPEDALE CIVICO E BENFRATELLI | SERVIZIO DI VIROLOGIA E MICROBIOLOGIA | PRODUTTORE NON RILEVABILE | NON SPECIFICATO
5522 | SPETTROFOTOMETRO | OSPEDALE CIVICO E BENFRATELLI | SERVIZIO DI VIROLOGIA E MICROBIOLOGIA | PRODUTTORE NON RILEVABILE | NON SPECIFICATO
5528 | STAMPANTE PER COMPUTER | OSPEDALE CIVICO E BENFRATELLI | SERVIZIO DI VIROLOGIA E MICROBIOLOGIA | HEWLETT PACKARD CO | DESKJET 840 C
5544 | STAMPANTE PER COMPUTER | OSPEDALE CIVICO E BENFRATELLI | SERVIZIO DI VIROLOGIA E MICROBIOLOGIA | HEWLETT PACKARD CO | DESKJET 840 C
5534 | FRIGOCONGELATORE | OSPEDALE CIVICO E BENFRATELLI | SERVIZIO DI VIROLOGIA E MICROBIOLOGIA | ANGELANTONI INDUSTRIE SPA | NON SPECIFICATO
5535 | CENTRIFUGA REFRIGERATA | OSPEDALE CIVICO E BENFRATELLI | SERVIZIO DI VIROLOGIA E MICROBIOLOGIA | HERAEUS INSTRUMENTS GMBH | NON SPECIFICATO
5543 | POMPA A VUOTO | OSPEDALE CIVICO E BENFRATELLI | SERVIZIO DI VIROLOGIA E MICROBIOLOGIA | KNF INC | NON SPECIFICATO
5542 | BILANCIA ELETTRICA | OSPEDALE CIVICO E BENFRATELLI | SERVIZIO DI VIROLOGIA E MICROBIOLOGIA | SARTORIUS SPA | NON SPECIFICATO
5615 | LASER A DIODI | OSPEDALE CIVICO E BENFRATELLI | CHIRURGIA TORACICA | PRODUTTORE NON RILEVABILE | NON SPECIFICATO
5614 | ELETTROBISTURI | OSPEDALE CIVICO E BENFRATELLI | DIVISIONE DI OTORINO (SINISTRA) | EPEM SRL | NON SPECIFICATO
5613 | VIDEOREGISTRATORE | OSPEDALE CIVICO E BENFRATELLI | CHIRURGIA TORACICA | PANASONIC | NON SPECIFICATO
5607 | VIDEOCAMERA | OSPEDALE CIVICO E BENFRATELLI | DIVISIONE DI OTORINO (SINISTRA) | PRODUTTORE NON RILEVABILE | NON SPECIFICATO
5610 | BRONCOPIO FLESSIBILE | OSPEDALE CIVICO E BENFRATELLI | DIVISIONE DI OTORINO (SINISTRA) | PRODUTTORE NON RILEVABILE | NON SPECIFICATO
5612 | FONTE LUMINOSA | OSPEDALE CIVICO E BENFRATELLI | COMPLESSO DI UROLOGIA (CENTRO) | ILO ELECTRONIC GMBH | MINI XENON
5616 | MONITOR TELEVISIVO PER BIOIMMAGINI | OSPEDALE CIVICO E BENFRATELLI | DIVISIONE OCULISTICA (DESTRA) | SONY CORP | PVM 14N5 MDE
5608 | VIDEOREGISTRATORE PER BIOIMMAGINI | OSPEDALE CIVICO E BENFRATELLI | DIVISIONE OCULISTICA (DESTRA) | SONY CORP | SVO 9500 MDP
5618 | MICROSCOPIO OPERATORIO | OSPEDALE CIVICO E BENFRATELLI | DIVISIONE OCULISTICA (DESTRA) | MOLLER WEDEL GMBH | FS 3011
5594 | ASPIRATORE MEDICO CHIRURGICO | OSPEDALE ONCOLOGICO MAURIZIO ASCOLI | ANESTESIA E RIANIMAZIONE | FASET ITALIANA SPA | 225 A MEDIO PORTATILE
5595 | CONSOLLE DI COMANDO PER TELECOMANDATO | OSPEDALE CIVICO E BENFRATELLI | RADIOLOGIA NUOVA AREA EMERGENZA | GILARDONI SPA | DILOGIX HF
5596 | CONSOLLE DI COMANDO PER TAVOLO TELECOMANDATO | OSPEDALE CIVICO E BENFRATELLI | RADIOLOGIA NUOVA AREA EMERGENZA | GILARDONI SPA | NON SPECIFICATO
5592 | CONSOLLE COMANDO PER TAVOLO TELECOMANDATO | OSPEDALE CIVICO E BENFRATELLI | RADIOLOGIA NUOVA AREA EMERGENZA | GILARDONI SPA | NON SPECIFICATO
5603 | GRUPPO RADIOLOGICO | OSPEDALE CIVICO E BENFRATELLI | RADIOLOGIA NUOVA AREA EMERGENZA | GILARDONI SPA | NON SPECIFICATO
5597 | MONITOR PER BIOIMMAGINI | OSPEDALE CIVICO E BENFRATELLI | RADIOLOGIA NUOVA AREA EMERGENZA | GILARDONI SPA | NON SPECIFICATO
5593 | ARMADIO DELL'ELETTRONICA | OSPEDALE CIVICO E BENFRATELLI | RADIOLOGIA NUOVA AREA EMERGENZA | GILARDONI SPA | NON SPECIFICATO
5589 | ARMADIO DELL'ELETTRONICA | OSPEDALE CIVICO E BENFRATELLI | RADIOLOGIA NUOVA AREA EMERGENZA | GILARDONI SPA | NON SPECIFICATO
5590 | MONITOR PER BIOIMMAGINI | OSPEDALE CIVICO E BENFRATELLI | RADIOLOGIA NUOVA AREA EMERGENZA | GILARDONI SPA | NON SPECIFICATO
5585 | TELECOMANDATO | OSPEDALE CIVICO E BENFRATELLI | RADIOLOGIA NUOVA AREA EMERGENZA | GILARDONI SPA | QX SYSTEM
5584 | AMPLIFICATORE DI BRILLANZA | OSPEDALE CIVICO E BENFRATELLI | TAC (SERVIZIO) | PRODUTTORE NON RILEVABILE | NON SPECIFICATO
5588 | COMPLESSO RADIOGENO | OSPEDALE CIVICO E BENFRATELLI | RADIOLOGIA NUOVA AREA EMERGENZA | GILARDONI SPA | NON SPECIFICATO
5583 | TAVOLO PER RADIOGRAFIA | OSPEDALE CIVICO E BENFRATELLI | RADIOLOGIA NUOVA AREA EMERGENZA | GILARDONI SPA | QX SYSTEM
5604 | UNITÀ PERIFERICA | OSPEDALE CIVICO E BENFRATELLI | RADIOLOGIA | PRODUTTORE NON RILEVABILE | NON SPECIFICATO
5599 | UNITÀ PERIFERICA | OSPEDALE CIVICO E BENFRATELLI | RADIOLOGIA | PRODUTTORE NON RILEVABILE | NON SPECIFICATO
5605 | COMPUTER | OSPEDALE CIVICO E BENFRATELLI | RADIOLOGIA | PRODUTTORE NON RILEVABILE | NON SPECIFICATO
5547 | MICROSCOPIO DA LABORATORIO | OSPEDALE CIVICO E BENFRATELLI | SERVIZIO DI VIROLOGIA E MICROBIOLOGIA | LEICA MICROSCOPY AND SCIENTIFIC INSTRUMENTS | DM LS
5546 | LAVATORE PROGRAMMABILE PER MICROPIASTRE | OSPEDALE CIVICO E BENFRATELLI | SERVIZIO DI VIROLOGIA E MICROBIOLOGIA | PRODUTTORE NON RILEVABILE | NON SPECIFICATO
5545 | LAVATORE PROGRAMMABILE PER MICROPIATSRE | OSPEDALE CIVICO E BENFRATELLI | SERVIZIO DI VIROLOGIA E MICROBIOLOGIA | PRODUTTORE NON RILEVABILE | NON SPECIFICATO
5575 | FIBROLARINGOSCOPIO | OSPEDALE ONCOLOGICO MAURIZIO ASCOLI | ANESTESIA E RIANIMAZIONE | OLYMPUS OPTICAL CO LTD | LF 2
5573 | FONTE LUMINOSA | OSPEDALE ONCOLOGICO MAURIZIO ASCOLI | ANESTESIA E RIANIMAZIONE | OLYMPUS OPTICAL CO LTD | CLH 2
5609 | RINOSCOPIO | OSPEDALE CIVICO E BENFRATELLI | DIVISIONE DI OTORINO (SINISTRA) | PRODUTTORE NON RILEVABILE | NON SPECIFICATO
5548 |  | OSPEDALE CIVICO E BENFRATELLI | DIVISIONE DI ORTOPEDIA (ALA SINISTRA) | SONY CORP | KX 14 CP1
5541 |  | OSPEDALE DEI BAMBINI G. DI CRISTINA | SERVIZIO OTORINO | AESCULAP AG & CO KG | AC 440
5539 |  | OSPEDALE CIVICO E BENFRATELLI | CARDIOCHIRURGIA | ADVANCED STERILIZATION PRODUCTS | STERRAD 100 S
5538 | STERILIZZATRICE | OSPEDALE ONCOLOGICO MAURIZIO ASCOLI | I DIVISIONE DI GINECOLOGIA ONCOLOGICA | ADVANCED STERILIZATION PRODUCTS | STERRAD 100 S
5489 |  | OSPEDALE CIVICO E BENFRATELLI | CHIRURGIA GENERALE | PRODUTTORE NON RILEVABILE | NON SPECIFICATO
6386 | LAMPADA DA VISITA | OSPEDALE CIVICO E BENFRATELLI | DIVISIONE DI DERMATOLOGIA (ALA DESTRA) | PRODUTTORE NON RILEVABILE | NON SPECIFICATO
5482 | UMIDIFICATORE | OSPEDALE DEI BAMBINI G. DI CRISTINA | DIVISIONE DI NEONATOLOGIA | DATEX OHMEDA INC | CARE PLUS SERVO HUMIDIFIER
5467 | UMIDIFICATORE | OSPEDALE DEI BAMBINI G. DI CRISTINA | DIVISIONE DI NEONATOLOGIA | DATEX OHMEDA INC | CARE PLUS SERVO HUMIDIFIER
5500 | UMIDIFICATORE | OSPEDALE DEI BAMBINI G. DI CRISTINA | DIVISIONE DI NEONATOLOGIA | DATEX OHMEDA INC | CARE PLUS SERVO HUMIDIFIER
5558 | ASPIRATORE MEDICO CHIRURGICO | OSPEDALE CIVICO E BENFRATELLI | CHIRURGIA TORACICA | ALSA APPARECCHI MEDICALI SRL | POLIVAC B2 S
5553 | STERILIZZATRICE | OSPEDALE DEI BAMBINI G. DI CRISTINA | DIVISIONE DI CHIRURGIA PEDIATRICA COMPLESSO OPERATORIO | ADVANCED STERILIZATION PRODUCTS | STERRAD 100 S
5507 | POMPA INFUSIONE | OSPEDALE CIVICO E BENFRATELLI | DIVISIONE I ANESTESIA E RIANIMAZIONE | ABBOTT LABORATORIES | LIFECARE 5000
5508 | POMPA ENTERALE | OSPEDALE CIVICO E BENFRATELLI | DIVISIONE DI PNEUMOLOGIA | NUTRICIA MEDICAL DEVICES BV | FLOCARE MICROMAX 200
5509 | MISURATORE T.E.V.L. | OSPEDALE CIVICO E BENFRATELLI | CHIRURGIA PLASTICA
5578 | PH- METRO | OSPEDALE CIVICO E BENFRATELLI |  | HANNA INSTRUMENTS SPA | HI 9321
5579 | MICROSCOPIO OTTICO | OSPEDALE CIVICO E BENFRATELLI |  | SWIFT INSTRUMENTS INC | NON SPECIFICATO
5574 | CENTRIFUGA | OSPEDALE CIVICO E BENFRATELLI |  | ALC | 4222
1158 | DIAFANOSCOPIO | OSPEDALE ONCOLOGICO MAURIZIO ASCOLI | SERVIZIO DI RADIOLOGIA ONCOLOGICA | PRODUTTORE NON RILEVABILE | NON SPECIFICATO
1140 | PRINTATRICE | OSPEDALE ONCOLOGICO MAURIZIO ASCOLI | SERVIZIO DI RADIOLOGIA ONCOLOGICA | 3M | TRIMATIC P
1145 | DIAFANOSCOPIO | OSPEDALE ONCOLOGICO MAURIZIO ASCOLI | SERVIZIO DI RADIOLOGIA ONCOLOGICA | PRODUTTORE NON RILEVABILE | NON SPECIFICATO
1149 | DIAFANOSCOPIO | OSPEDALE ONCOLOGICO MAURIZIO ASCOLI | SERVIZIO DI RADIOLOGIA ONCOLOGICA | PRODUTTORE NON RILEVABILE | NON SPECIFICATO
1069 | LAVATORE CUVETTE | OSPEDALE ONCOLOGICO MAURIZIO ASCOLI | SERVIZIO DI LABORATORIO ANALISI | ROCHE DIAGNOSTIC SYSTEM HOFFMANN LA ROCHE | COBAS EIA WASHER
1008 | ASPIRATORE MEDICO CHIRURGICO | OSPEDALE ONCOLOGICO MAURIZIO ASCOLI | TAC (RADIOLOGIA ONCOLOGICA) | GIMA SPA | SUPER TOBI
1065 | REGISTRATORE SU CARTA | OSPEDALE ONCOLOGICO MAURIZIO ASCOLI | SERVIZIO DI LABORATORIO ANALISI | HEWLETT PACKARD CO | THINK JET
1007 | RIPRODUTTORE VIDEO O DIGITALE PER BIOIMMAGINI | OSPEDALE ONCOLOGICO MAURIZIO ASCOLI | TAC (RADIOLOGIA ONCOLOGICA) | SONY CORP | UP 850
1250 | PREPARATORE AUTOMATICO PIASTRE | OSPEDALE ONCOLOGICO MAURIZIO ASCOLI | SERVIZIO DI LABORATORIO ANALISI | SEBIA ITALIA SRL | PREFERENCE EPU
1006 | ECOTOMOGRAFO | OSPEDALE ONCOLOGICO MAURIZIO ASCOLI | TAC (RADIOLOGIA ONCOLOGICA) | ESAOTE SPA | AU 590
1249 | CONTAGLOBULI AUTOMATICO DIFFERENZIALE | OSPEDALE ONCOLOGICO MAURIZIO ASCOLI | SERVIZIO DI LABORATORIO ANALISI | SYSMEX CORP | NE 8000
1222 | SPETTROFOTOMETRO | OSPEDALE ONCOLOGICO MAURIZIO ASCOLI | SERVIZIO DI LABORATORIO ANALISI | ABBOTT LABORATORIES | QUANTUM II
1217 | COAGULOMETRO | OSPEDALE ONCOLOGICO MAURIZIO ASCOLI | SERVIZIO DI LABORATORIO ANALISI | SYSMEX CORP | NE 5000
1216 | RIPRODUTTORE VIDEO O DIGITALE DI BIOIMMAGINI | OSPEDALE ONCOLOGICO MAURIZIO ASCOLI | SERVIZIO DI LABORATORIO ANALISI | SYSMEX CORP | DP 490
1005 | DIAFANOSCOPIO | OSPEDALE ONCOLOGICO MAURIZIO ASCOLI | TAC (RADIOLOGIA ONCOLOGICA) | EUROPROTEX SRL | NON SPECIFICATO
1004 | INIETTORE ANGIOGRAFICO | OSPEDALE ONCOLOGICO MAURIZIO ASCOLI | TAC (RADIOLOGIA ONCOLOGICA) | LIEBEL FLARSHEIM CORP | CT 9000
1215 | SPETTROFOTOMETRO | OSPEDALE ONCOLOGICO MAURIZIO ASCOLI | SERVIZIO DI LABORATORIO ANALISI | BECKMAN INSTRUMENTS INC | UV 42
1202 | CENTRIFUGA | OSPEDALE ONCOLOGICO MAURIZIO ASCOLI | SERVIZIO DI LABORATORIO ANALISI | ALC | NON SPECIFICATO
1003 | ASPIRATORE MEDICO CHIRURGICO | OSPEDALE ONCOLOGICO MAURIZIO ASCOLI | TAC (RADIOLOGIA ONCOLOGICA) | PRODUTTORE NON RILEVABILE | NON SPECIFICATO
1201 | SPETTROFOTOMETRO | OSPEDALE ONCOLOGICO MAURIZIO ASCOLI | SERVIZIO DI LABORATORIO ANALISI | BECKMAN INSTRUMENTS INC | UV 42
1002 | VENTILATORE POLMONARE | OSPEDALE ONCOLOGICO MAURIZIO ASCOLI | TAC (RADIOLOGIA ONCOLOGICA) | SOXIL SPA | NON SPECIFICATO
1093 | BAGNO TERMOSTATICO | OSPEDALE ONCOLOGICO MAURIZIO ASCOLI | SERVIZIO DI LABORATORIO ANALISI | ASAL SRL | 720 NE
999 | GRUPPO RADIOLOGICO | OSPEDALE ONCOLOGICO MAURIZIO ASCOLI | TAC (RADIOLOGIA ONCOLOGICA) | SIEMENS AG | NON SPECIFICATO
1083 | DENSITOMETRO | OSPEDALE ONCOLOGICO MAURIZIO ASCOLI | SERVIZIO DI LABORATORIO ANALISI | SEBIA ITALIA SRL | PREFERENCE EPU
997 | GRUPPO RADIOLOGICO | OSPEDALE ONCOLOGICO MAURIZIO ASCOLI | TAC (RADIOLOGIA ONCOLOGICA) | SIEMENS AG | NON SPECIFICATO
1078 | ANALIZZATORE MULTIPARAMETRICO SELETTIVO (VEDI NOTE) | OSPEDALE ONCOLOGICO MAURIZIO ASCOLI | SERVIZIO DI LABORATORIO ANALISI | BECKMAN INSTRUMENTS INC | ASTRA 8
998 | GRUPPO RADIOLOGICO | OSPEDALE ONCOLOGICO MAURIZIO ASCOLI | TAC (RADIOLOGIA ONCOLOGICA) | SIEMENS AG | MICROMATIC
994 | MONITOR TELEVISIVO PER BIOIMMAGINI | OSPEDALE ONCOLOGICO MAURIZIO ASCOLI | TAC (RADIOLOGIA ONCOLOGICA) | PRODUTTORE NON RILEVABILE | NON SPECIFICATO
990 | MONITOR TELEVISIVO PER BIOIMMAGINI | OSPEDALE ONCOLOGICO MAURIZIO ASCOLI | TAC (RADIOLOGIA ONCOLOGICA) | PRODUTTORE NON RILEVABILE | NON SPECIFICATO
1077 | AGITATORE DA LABORATORIO | OSPEDALE ONCOLOGICO MAURIZIO ASCOLI | SERVIZIO DI LABORATORIO ANALISI | CONTINENTAL EQUIPMENT SRL | SUPER MIXER
1071 | APPARECCHIO PER PRODUZIONE ACQUA PURA | OSPEDALE ONCOLOGICO MAURIZIO ASCOLI | SERVIZIO DI LABORATORIO ANALISI | PRODUTTORE NON RILEVABILE | NON SPECIFICATO
1070 | LETTORE PER IMMUNOCHIMICA | OSPEDALE ONCOLOGICO MAURIZIO ASCOLI | SERVIZIO DI LABORATORIO ANALISI | METERTECH INC | SIGMA 960
1001 | TAVOLO PAZIENTE PER APPARECCHIO RADIOLOGICO | OSPEDALE ONCOLOGICO MAURIZIO ASCOLI | TAC (RADIOLOGIA ONCOLOGICA) | SIEMENS AG | NON SPECIFICATO
993 | MONITOR TELEVISIVO PER BIOIMMAGINI | OSPEDALE ONCOLOGICO MAURIZIO ASCOLI | TAC (RADIOLOGIA ONCOLOGICA) | SIEMENS AG | NON SPECIFICATO
1068 | SPETTROFOTOMETRO | OSPEDALE ONCOLOGICO MAURIZIO ASCOLI | SERVIZIO DI LABORATORIO ANALISI | ROCHE DIAGNOSTIC SYSTEM HOFFMANN LA ROCHE | COBAS EIA
991 | MONITOR TELEVISIVO PER BIOIMMAGINI | OSPEDALE ONCOLOGICO MAURIZIO ASCOLI | TAC (RADIOLOGIA ONCOLOGICA) | SIEMENS AG | NON SPECIFICATO
1214 | COAGULOMETRO | OSPEDALE ONCOLOGICO MAURIZIO ASCOLI | SERVIZIO DI LABORATORIO ANALISI | LRE RELAIS-ELEKTRONIK GMBH | COATRON F2
1067 | LAVATORE CUVETTE | OSPEDALE ONCOLOGICO MAURIZIO ASCOLI | SERVIZIO DI LABORATORIO ANALISI | WALLAC OY | DELFIA PLATE WASHER
1213 | NEFELOMETRO | OSPEDALE ONCOLOGICO MAURIZIO ASCOLI | SERVIZIO DI LABORATORIO ANALISI | BEHRINGWERKE AG | NON SPECIFICATO
1063 | ANALIZZATORE NEFELOMETRICO PER IMMUNOCHIMICA | OSPEDALE ONCOLOGICO MAURIZIO ASCOLI | SERVIZIO DI LABORATORIO ANALISI | BEHRINGWERKE AG | BEHRING NEPHELOMETER ANALYZER
1062 | CENTRIFUGA REFRIGERATA | OSPEDALE ONCOLOGICO MAURIZIO ASCOLI | SERVIZIO DI LABORATORIO ANALISI | HERAEUS INSTRUMENTS GMBH | BIOFUGE 17 RS
1211 | ANALIZZATAORE URINE | OSPEDALE ONCOLOGICO MAURIZIO ASCOLI | SERVIZIO DI LABORATORIO ANALISI | BOEHRINGER MANNHEIM GMBH | UROTRON RL9
1061 | AGITATORE DA LABORATORIO | OSPEDALE ONCOLOGICO MAURIZIO ASCOLI | SERVIZIO DI LABORATORIO ANALISI | LONGLAC SRL | CELLOSHAKER
1060 | AGITATORE DA LABORATORIO | OSPEDALE ONCOLOGICO MAURIZIO ASCOLI | SERVIZIO DI LABORATORIO ANALISI | LONGLAC SRL | NON SPECIFICATO
1059 | LAVATORE CUVETTE | OSPEDALE ONCOLOGICO MAURIZIO ASCOLI | SERVIZIO DI LABORATORIO ANALISI | ABBOTT LABORATORIES | QUICKWASH
1058 | APPARECCHIO PER ELETTROFORESI | OSPEDALE ONCOLOGICO MAURIZIO ASCOLI | SERVIZIO DI LABORATORIO ANALISI | PALL GELMAN LABORATORY | NON SPECIFICATO
1210 | ANALIZZATORE URINE | OSPEDALE ONCOLOGICO MAURIZIO ASCOLI | SERVIZIO DI LABORATORIO ANALISI | ARKRAY INC | SUPER AUTION ANALYZER SA 4220
1209 | PREPARATORE PER NEFELOMETRO | OSPEDALE ONCOLOGICO MAURIZIO ASCOLI | SERVIZIO DI LABORATORIO ANALISI | BEHRINGWERKE AG | BEHRING NEPHELOMETER ANALYZER
1057 | STAMPANTE PER PC | OSPEDALE ONCOLOGICO MAURIZIO ASCOLI | SERVIZIO DI LABORATORIO ANALISI | HEWLETT PACKARD CO | PAINT JET
1056 | SCHERMO | OSPEDALE ONCOLOGICO MAURIZIO ASCOLI | SERVIZIO DI LABORATORIO ANALISI | HEWLETT PACKARD CO | D 9878 A
1208 | APP.PER VELOCITA' DI ERITRO SEDIMENTAZIONE | OSPEDALE ONCOLOGICO MAURIZIO ASCOLI | SERVIZIO DI LABORATORIO ANALISI | DIESSE SRL | VES MATIC
1055 | PERSONAL COMPUTER | OSPEDALE ONCOLOGICO MAURIZIO ASCOLI | SERVIZIO DI LABORATORIO ANALISI | HEWLETT PACKARD CO | NON SPECIFICATO
1054 | PERSONAL COMPUTER | OSPEDALE ONCOLOGICO MAURIZIO ASCOLI | SERVIZIO DI LABORATORIO ANALISI | HEWLETT PACKARD CO | 9153 C
1207 | LAVATORE CUVETTE | OSPEDALE ONCOLOGICO MAURIZIO ASCOLI | SERVIZIO DI LABORATORIO ANALISI | ABBOTT LABORATORIES | QUICKWASH
1053 | CITOFLUORIMETRO | OSPEDALE ONCOLOGICO MAURIZIO ASCOLI | SERVIZIO DI LABORATORIO ANALISI | BECTON DICKINSON & CO | FACSCAN
1052 | STAMPANTE PER PC | OSPEDALE ONCOLOGICO MAURIZIO ASCOLI | SERVIZIO DI LABORATORIO ANALISI | OLIVETTI SPA | B 3100 FACIT
1206 | DOSATORE | OSPEDALE ONCOLOGICO MAURIZIO ASCOLI | SERVIZIO DI LABORATORIO ANALISI | CIS BIO INTERNATIONAL | BLOC POMPE
1051 | FLUORIMETRO | OSPEDALE ONCOLOGICO MAURIZIO ASCOLI | SERVIZIO DI LABORATORIO ANALISI | WALLAC OY | NON SPECIFICATO
1050 | LAVATORE CUVETTE | OSPEDALE ONCOLOGICO MAURIZIO ASCOLI | SERVIZIO DI LABORATORIO ANALISI | WALLAC OY | DELFIA PLATE WASHER
1205 | AGITATORE DA LABORATORIO | OSPEDALE ONCOLOGICO MAURIZIO ASCOLI | SERVIZIO DI LABORATORIO ANALISI | HEIDOLPH INSTRUMENTS GMBH & CO KG | TCR 190
1048 | FOTOMETRO A FIAMMA | OSPEDALE ONCOLOGICO MAURIZIO ASCOLI | SERVIZIO DI LABORATORIO ANALISI | INSTRUMENTATION LABORATORY | NON SPECIFICATO
1204 | AGITATORE DA LABORATORIO | OSPEDALE ONCOLOGICO MAURIZIO ASCOLI | SERVIZIO DI LABORATORIO ANALISI | ELVI LOGOS SRL | 730
1971 | LAMPADA DA VISITA | OSPEDALE CIVICO E BENFRATELLI | DIVISIONE OCULISTICA (DESTRA) | ZEISS CARL | NON SPECIFICATO
2872 | LAMPADA A FESSURA | OSPEDALE CIVICO E BENFRATELLI | DIVISIONE OCULISTICA (DESTRA) | HAAG STREIT AG | NON SPECIFICATO
2871 | OFTALMOMETRO | OSPEDALE CIVICO E BENFRATELLI | DIVISIONE OCULISTICA (DESTRA) | HAAG STREIT AG | NON SPECIFICATO
2870 | LAMPADA A FESSURA | OSPEDALE CIVICO E BENFRATELLI | DIVISIONE OCULISTICA (DESTRA) | HAAG STREIT AG | NON SPECIFICATO
2868 | LAMPADA A FESSURA | OSPEDALE CIVICO E BENFRATELLI | DIVISIONE OCULISTICA (DESTRA) | HAAG STREIT AG | NON SPECIFICATO
2867 | LAMPADA A FESSURA | OSPEDALE CIVICO E BENFRATELLI | DIVISIONE OCULISTICA (DESTRA) | HAAG STREIT AG | NON SPECIFICATO
2866 | OFTALMOMETRO | OSPEDALE CIVICO E BENFRATELLI | DIVISIONE OCULISTICA (DESTRA) | HAAG STREIT AG | NON SPECIFICATO
2865 | OPTOMETRO | OSPEDALE CIVICO E BENFRATELLI | DIVISIONE OCULISTICA (DESTRA) | RODENSTOCK INC | NON SPECIFICATO
2864 | OPTOMETRO | OSPEDALE CIVICO E BENFRATELLI | DIVISIONE OCULISTICA (DESTRA) | RODENSTOCK INC | NON SPECIFICATO
2863 | OPTOMETRO | OSPEDALE CIVICO E BENFRATELLI | DIVISIONE OCULISTICA (DESTRA) | CSO COSTRUZIONI STRUMENTI OFTALMICI SRL | 2003 R INFRARED
2862 | FRONTIFOCOMETRO | OSPEDALE CIVICO E BENFRATELLI | DIVISIONE OCULISTICA (DESTRA) | GALILEO SISCAM SPA | FG1V
2861 | ANALIZZATORE VISIONE PERIFERICA | OSPEDALE CIVICO E BENFRATELLI | DIVISIONE OCULISTICA (DESTRA) | OPTIKON OFTALMOLOGIA SPA | NON SPECIFICATO
2860 | SINOTTOFORO | OSPEDALE CIVICO E BENFRATELLI | DIVISIONE OCULISTICA (DESTRA) | OCULUS OPTIKGERATE GMBH | 58000 SYNOPTOPHOR
2859 | CROCE DI MADDOX | OSPEDALE CIVICO E BENFRATELLI | DIVISIONE OCULISTICA (DESTRA) | PRODUTTORE NON RILEVABILE | NON SPECIFICATO
1927 | ELETTROMIOGRAFO | OSPEDALE CIVICO E BENFRATELLI | DIVISIONE DI NEUROFISIOPATOLOGIA (ALA DESTRA) | MEDELEC LTD | MS92A
4419 | AGGREGOMETRO | OSPEDALE CIVICO E BENFRATELLI | SERVIZIO TRASFUSIONALE | ARKRAY INC | AGGRECORDER III
4418 | BAGNO TERMOSTATICO | OSPEDALE CIVICO E BENFRATELLI | SERVIZIO TRASFUSIONALE | JULABO LABORTECHNIK GMBH | U3 6 A
4417 | CENTRIFUGA REFRIGERATA | OSPEDALE CIVICO E BENFRATELLI | SERVIZIO TRASFUSIONALE | HERAEUS INSTRUMENTS GMBH | OMNIFUGE 20 RS
4416 | COAGULOMETRO | OSPEDALE CIVICO E BENFRATELLI | SERVIZIO TRASFUSIONALE | MLA MEDICAL LABORATORY AUTOMATION INC | MLA ELECTRA 1600 C
1910 | ELETTROENCEFALOGRAFO | OSPEDALE CIVICO E BENFRATELLI | DIVISIONE DI NEUROFISIOPATOLOGIA (ALA DESTRA) | MICROMED SRL | BRAIN QUICK BQ 240
4415 | COAGULOMETRO | OSPEDALE CIVICO E BENFRATELLI | SERVIZIO TRASFUSIONALE | SYSMEX CORP | CA 500
4414 | CENTRIFUGA | OSPEDALE CIVICO E BENFRATELLI | SERVIZIO TRASFUSIONALE | ALC | 4235
4412 | INCUBATORE | OSPEDALE CIVICO E BENFRATELLI | SERVIZIO TRASFUSIONALE | F.LLI GALLI G & P DI GALLI PIETRO & C SNC | M 780
4411 | MICROSCOPIO OTTICO DA LABORATORIO | OSPEDALE CIVICO E BENFRATELLI | SERVIZIO TRASFUSIONALE | LEICA MICROSYSTEMS WETZLAR GMBH | LABORLUX 12
1924 | ELETTROENCEFALOGRAFO | OSPEDALE CIVICO E BENFRATELLI | DIVISIONE DI NEUROFISIOPATOLOGIA (ALA DESTRA) | NIHON KOHDEN CORP | 4317
4409 | ANALIZZATORE AUTOMATICO PER IMMUNOCHIMICA | OSPEDALE CIVICO E BENFRATELLI | SERVIZIO TRASFUSIONALE | JOHNSON & JOHNSON ORTHO | AUTO READER III
4408 | MICROSCOPIO OTTICO DA LABORATORIO | OSPEDALE CIVICO E BENFRATELLI | SERVIZIO TRASFUSIONALE | LEICA MICROSYSTEMS WETZLAR GMBH | DIALUX 20 EB
4407 | BAGNO TERMOSTATICO | OSPEDALE CIVICO E BENFRATELLI | SERVIZIO TRASFUSIONALE | LKB | MULTITEMP III
4406 | APPARECCHIO PER ELETTROFORESI | OSPEDALE CIVICO E BENFRATELLI | SERVIZIO TRASFUSIONALE | PHARMACIA LKB BIOTECH AB | EPS 600
4405 | CENTRIFUGA | OSPEDALE CIVICO E BENFRATELLI | SERVIZIO TRASFUSIONALE | HERAEUS INSTRUMENTS GMBH | LABOFUGE 400 E
6442 | APP. PER POTENZIALI EVOCATI | OSPEDALE CIVICO E BENFRATELLI | CHIRURGIA VASCOLARE | PRODUTTORE NON RILEVABILE | NON SPECIFICATO
6441 | COOSSIMETRO | OSPEDALE CIVICO E BENFRATELLI | CHIRURGIA GENERALE | NOVAMETRIX MEDICAL SYSTEMS INC | NON SPECIFICATO
6439 | COLORATORE AUTOMATICO | OSPEDALE ONCOLOGICO MAURIZIO ASCOLI | SERVIZIO DI ISTOLOGIA E ANATOMIA PATOLOGICA | PRODUTTORE NON RILEVABILE | NON SPECIFICATO
6435 | SATURIMETRO | OSPEDALE CIVICO E BENFRATELLI | CHIRURGIA GENERALE | NELLCOR PURITAN BENNETT INC | NPB 295
6434 | MONITOE ECG | OSPEDALE CIVICO E BENFRATELLI | DIVISIONE DI DIALISI | LOHMEIER MEDIZIN ELEKTRONIK GMBH & CO | M111
6433 | MONITOR ECG | OSPEDALE CIVICO E BENFRATELLI | DIVISIONE DI DIALISI | LOHMEIER MEDIZIN ELEKTRONIK GMBH & CO | M111
6432 | MONITOE ECG | OSPEDALE CIVICO E BENFRATELLI | DIVISIONE DI DIALISI | LOHMEIER MEDIZIN ELEKTRONIK GMBH & CO | M111
6431 | SATURIMETRO | OSPEDALE CIVICO E BENFRATELLI | DIVISIONE DI CARDIOLOGIA E UTIC CON ANNESSI | NELLCOR PURITAN BENNETT INC | NPB 295
6430 | MONITOR ECG | OSPEDALE DEI BAMBINI G. DI CRISTINA | PEDIATRIA I | LOHMEIER MEDIZIN ELEKTRONIK GMBH & CO | M111
6427 | SATURIMETRO | OSPEDALE CIVICO E BENFRATELLI | CENTRO USTIONI | NELLCOR PURITAN BENNETT INC | NPB 295
6429 | SATURIMETRO | OSPEDALE CIVICO E BENFRATELLI | CENTRO USTIONI | NELLCOR PURITAN BENNETT INC | NPB 295
6428 | SATURIMETRO | OSPEDALE ONCOLOGICO MAURIZIO ASCOLI | ANESTESIA E RIANIMAZIONE | NELLCOR PURITAN BENNETT INC | NPB 295
6424 | SATURIMETRO | OSPEDALE CIVICO E BENFRATELLI | DIVISIONE DI OSTETRICIA E GINECOLOGIA CON SALE OP. E PARTO | NELLCOR PURITAN BENNETT INC | NPB 295
6423 | SATURIMETRO | OSPEDALE CIVICO E BENFRATELLI | CENTRO USTIONI | NELLCOR PURITAN BENNETT INC | NPB 295
6422 | SATURIMETRO | OSPEDALE CIVICO E BENFRATELLI | DIVISIONE DI OSTETRICIA E GINECOLOGIA CON SALE OP. E PARTO | NELLCOR PURITAN BENNETT INC | NPB 295
6421 | SATURIMETRO | OSPEDALE CIVICO E BENFRATELLI | DIVISIONE DI OSTETRICIA E GINECOLOGIA CON SALE OP. E PARTO | NELLCOR PURITAN BENNETT INC | NPB 295
6419 | SATURIMETRO | OSPEDALE CIVICO E BENFRATELLI | COMPLESSO OPERATORIO DI OCULISTICA E OTORINO (CENTRO) | NELLCOR PURITAN BENNETT INC | NPB 295
6418 | MONITOR ECG | OSPEDALE DEI BAMBINI G. DI CRISTINA | PEDIATRIA III | LOHMEIER MEDIZIN ELEKTRONIK GMBH & CO | M111
6417 | MONITOR ECG | OSPEDALE DEI BAMBINI G. DI CRISTINA | DIVISIONE DI MALATTIE INFETTIVE | LOHMEIER MEDIZIN ELEKTRONIK GMBH & CO | M111
6416 | MONITOR ECG | OSPEDALE DEI BAMBINI G. DI CRISTINA | DIVISIONE DI NEFROLOGIA E DIALISI | LOHMEIER MEDIZIN ELEKTRONIK GMBH & CO | M111
6415 | MONITOR ECG | OSPEDALE DEI BAMBINI G. DI CRISTINA | CLINICA PEDIATRICA | PRODUTTORE NON RILEVABILE | NON SPECIFICATO
6414 | MONITOR ECG | OSPEDALE DEI BAMBINI G. DI CRISTINA | DIVISIONE DI NEFROLOGIA E DIALISI | PRODUTTORE NON RILEVABILE | NON SPECIFICATO
6413 | MONITOR ECG | OSPEDALE DEI BAMBINI G. DI CRISTINA | CLINICA PEDIATRICA | PRODUTTORE NON RILEVABILE | NON SPECIFICATO
249 | CENTRIFUGA | OSPEDALE DEI BAMBINI G. DI CRISTINA | LABORATORIO ANALISI | BECKMAN INSTRUMENTS INC | TJ-6
6507 | OPTOMETRO | OSPEDALE CIVICO E BENFRATELLI | DIVISIONE OCULISTICA (DESTRA) | CSO COSTRUZIONI STRUMENTI OFTALMICI SRL | R 2137
6501 | LAMPADA A FESSURA | OSPEDALE CIVICO E BENFRATELLI | DIVISIONE OCULISTICA (DESTRA) | INAMI & CO LTD | L 0240
6498 | TELECAMERA | OSPEDALE CIVICO E BENFRATELLI | DIVISIONE OCULISTICA (DESTRA) | SONY CORP | NON SPECIFICATO
6499 | MONITOR PER BIOIMMAGINI | OSPEDALE CIVICO E BENFRATELLI | DIVISIONE OCULISTICA (DESTRA) | SONY CORP | NON SPECIFICATO
6506 | OPTOMETRO | OSPEDALE CIVICO E BENFRATELLI | DIVISIONE OCULISTICA (DESTRA) | CSO COSTRUZIONI STRUMENTI OFTALMICI SRL | R 2137
6503 | RIPRODUTTORE DIGITALE PER BIOIMMAGINI | OSPEDALE CIVICO E BENFRATELLI | DIVISIONE OCULISTICA (DESTRA) | MITSUBISHI ELECTRIC CORP | P 91 E
6502 | MICROSCOPIO ENDOTELIALE | OSPEDALE CIVICO E BENFRATELLI | DIVISIONE OCULISTICA (DESTRA) | TOPCON CORP | SP 2000 P
6500 | TAVOLO ELETTRIFICATO | OSPEDALE CIVICO E BENFRATELLI | DIVISIONE OCULISTICA (DESTRA) | FRASTEMA OPHTHALMICS SRL | 96 SC
6482 | OPTOMETRO | OSPEDALE CIVICO E BENFRATELLI | DIVISIONE OCULISTICA (DESTRA) | CSO COSTRUZIONI STRUMENTI OFTALMICI SRL | R 2137
6481 | FRONTIFOCOMETRO | OSPEDALE CIVICO E BENFRATELLI | DIVISIONE OCULISTICA (DESTRA) | REICHERT JUNG OPTISCHE WERKE AG | NON SPECIFICATO
6480 | FRONTIFOCOMETRO | OSPEDALE CIVICO E BENFRATELLI | DIVISIONE OCULISTICA (DESTRA) | REICHERT JUNG OPTISCHE WERKE AG | NON SPECIFICATO
5412 | PACHIMETRO | OSPEDALE CIVICO E BENFRATELLI | DIVISIONE OCULISTICA (DESTRA) | PRODUTTORE NON RILEVABILE | NON SPECIFICATO
5432 | STAMPANTE | OSPEDALE CIVICO E BENFRATELLI | DIVISIONE OCULISTICA (DESTRA) | HEWLETT PACKARD CO | DESKJET 400
5419 | BIOMETRO | OSPEDALE CIVICO E BENFRATELLI | DIVISIONE OCULISTICA (DESTRA) | PRODUTTORE NON RILEVABILE | NON SPECIFICATO
5416 | FONTE LUMINOSA ( ENDOILLUMINATORE) | OSPEDALE CIVICO E BENFRATELLI | DIVISIONE OCULISTICA (DESTRA) | OPTIKON OFTALMOLOGIA SPA | SIRIUS
5420 | NEUROENDOSCOPIO | OSPEDALE CIVICO E BENFRATELLI | COMPLESSO OPERATORIO NEUROCHIRURGIA | PRODUTTORE NON RILEVABILE | NON SPECIFICATO
5460 | SISTEMA TELEVISIVO PER ENDOSCOPIA | OSPEDALE CIVICO E BENFRATELLI | COMPLESSO OPERATORIO NEUROCHIRURGIA | ACMI CORP | NON SPECIFICATO
5457 | FONTE LUMINOSA | OSPEDALE CIVICO E BENFRATELLI | COMPLESSO OPERATORIO NEUROCHIRURGIA | ACMI CORP | NON SPECIFICATO
5459 | VIDEOREGISTRATORE | OSPEDALE CIVICO E BENFRATELLI | COMPLESSO OPERATORIO NEUROCHIRURGIA | PANASONIC | NON SPECIFICATO
5458 | MONITOR TELEVISIVO PER BIOIMMAGINI | OSPEDALE CIVICO E BENFRATELLI | COMPLESSO OPERATORIO NEUROCHIRURGIA | SONY CORP | PVM 20M2 MDE
6262 | STAMPANTE | OSPEDALE CIVICO E BENFRATELLI | DIVISIONE OCULISTICA (DESTRA) | PRODUTTORE NON RILEVABILE | NON SPECIFICATO
6361 | MICROSCOPIO OTTICO DA LABORATORIO | OSPEDALE ONCOLOGICO MAURIZIO ASCOLI | I DIVISIONE DI GINECOLOGIA ONCOLOGICA | LEICA MICROSYSTEMS WETZLAR GMBH | ORTHOPLAN
6363 |  | OSPEDALE CIVICO E BENFRATELLI | CARDIOCHIRURGIA | FIOCCHETTI CIRO & C SNC | NON SPECIFICATO
6393 | DIAFANOSCOPIO | OSPEDALE ONCOLOGICO MAURIZIO ASCOLI | SERVIZIO DI SENOLOGIA | CABLAS SRL | NON SPECIFICATO
6394 | AGITATORE DA LABORATORIO | OSPEDALE ONCOLOGICO MAURIZIO ASCOLI | SERVIZIO DI EMATOLOGIA | HEIDOLPH INSTRUMENTS GMBH & CO KG | MR 2000
6395 | AGITATORE DA LABORATORIO | OSPEDALE ONCOLOGICO MAURIZIO ASCOLI | SERVIZIO DI EMATOLOGIA | PRODUTTORE NON RILEVABILE | NON SPECIFICATO
6440 | ASPIRATORE CHIRURGICO | OSPEDALE DEI BAMBINI G. DI CRISTINA | DIVISIONE DI CHIRURGIA PEDIATRICA COMPLESSO OPERATORIO | CA MI SNC | ASKIR
6448 | NEBULIZZATORE AD ULTRASUONI | OSPEDALE DEI BAMBINI G. DI CRISTINA | PEDIATRIA II | PRODUTTORE NON RILEVABILE | NON SPECIFICATO
6515 | TAVOLO OPERATORIO | OSPEDALE CIVICO E BENFRATELLI | DIVISIONE DI NEUROCHIRURGIA (ALA DESTRA) | MAQUET AG | 1150 ALPHAMAQUET
6455 | VENTILATORE POLMONARE | OSPEDALE CIVICO E BENFRATELLI | CHIRURGIA PLASTICA | SIEMENS AG | SERVO VENTILATOR 900
6516 | PENSILE PER SALA OPERATORIA | OSPEDALE CIVICO E BENFRATELLI | DIVISIONE DI NEUROCHIRURGIA (ALA DESTRA) | MARTIN CHRIST GMBH | NON SPECIFICATO
248 | CAMPIONATORE AUTOMATICO | OSPEDALE DEI BAMBINI G. DI CRISTINA | LABORATORIO ANALISI | BEHRINGWERKE AG | ROBOTIC SAMPLER 505
247 | AGITATORE DA LABORATORIO | OSPEDALE DEI BAMBINI G. DI CRISTINA | LABORATORIO ANALISI | HEIDOLPH INSTRUMENTS GMBH & CO KG | TCR 190
246 | AGITATORE DA LABORATORIO | OSPEDALE DEI BAMBINI G. DI CRISTINA | LABORATORIO ANALISI | ASAL SRL | 717 + MULTI MIXER
245 | LETTORE PER IMMUNOCHIMICA | OSPEDALE DEI BAMBINI G. DI CRISTINA | LABORATORIO ANALISI | EUROSPITAL SPA | F1
244 | REGISTRATORE SU CARTA | OSPEDALE DEI BAMBINI G. DI CRISTINA | LABORATORIO ANALISI | MANESMANN TALLY CORP | MT 87
243 | MONITOR PER PC ADOS 1010 LJ | OSPEDALE DEI BAMBINI G. DI CRISTINA | LABORATORIO ANALISI | PRODUTTORE NON RILEVABILE | NON SPECIFICATO
242 | CONTATORE RAGGI GAMMA | OSPEDALE DEI BAMBINI G. DI CRISTINA | LABORATORIO ANALISI | EG & G BERTHOLD LABORATORIUM PROF DR BERTHOLD GMBH & CO | LB 2104
241 | FOTOMETRO | OSPEDALE DEI BAMBINI G. DI CRISTINA | LABORATORIO ANALISI | HITACHI MEDICAL CORP | PHOTOMETER 4020
239 | APPARECCHIO PER VELOCITA' DI ERITROSEDIMENTAZIONE | OSPEDALE DEI BAMBINI G. DI CRISTINA | LABORATORIO ANALISI | DIESSE SRL | VES MATIC
238 | CENTRIFUGA | OSPEDALE DEI BAMBINI G. DI CRISTINA | LABORATORIO ANALISI | ALC | 4235
172 | EMOGASANALIZZATORE | OSPEDALE DEI BAMBINI G. DI CRISTINA | LABORATORIO ANALISI | INSTRUMENTATION LABORATORY | BG3 1420
173 | ANALIZZATORE PER IMMUNOCHIMICA | OSPEDALE DEI BAMBINI G. DI CRISTINA | LABORATORIO ANALISI | TOSHIBA CORP MEDICAL SYSTEMS | WAKO 30R
174 | ANALIZZATORE PER IMMUNOCHIMICA | OSPEDALE DEI BAMBINI G. DI CRISTINA | LABORATORIO ANALISI | ABBOTT LABORATORIES | TDX
175 | ANALIZZATORE URINE | OSPEDALE DEI BAMBINI G. DI CRISTINA | LABORATORIO ANALISI | BOEHRINGER MANNHEIM GMBH | MIDITRON JUNIOR
176 | ANALIZZATORE URINE | OSPEDALE DEI BAMBINI G. DI CRISTINA | LABORATORIO ANALISI | HITACHI MEDICAL CORP | SUPERTRON
180 | ELETTROFORESI AUTOMATICA | OSPEDALE DEI BAMBINI G. DI CRISTINA | LABORATORIO ANALISI | UNITRON INC | CLINIPHOR 2001
181 | ANALIZZATORE PER IMMUNOCHIMICA | OSPEDALE DEI BAMBINI G. DI CRISTINA | LABORATORIO ANALISI | EIKEN CHEMICAL CO LTD | LA 2000
168 | PERSONAL COMPUTER MAC QUADRA 650 | OSPEDALE DEI BAMBINI G. DI CRISTINA | LABORATORIO ANALISI | APPLE COMPUTER INC | NON SPECIFICATO
166 | FLUORIMETRO | OSPEDALE DEI BAMBINI G. DI CRISTINA | LABORATORIO ANALISI | BIOMETRIC IMAGING INC | IMAGN 2000
167 | CITOFLUORIMETRO | OSPEDALE DEI BAMBINI G. DI CRISTINA | LABORATORIO ANALISI | BECTON DICKINSON & CO | FACSCAN
157 | PERSONAL COMPUTER HP VECTRA VE | OSPEDALE DEI BAMBINI G. DI CRISTINA | LABORATORIO ANALISI | HEWLETT PACKARD CO | NON SPECIFICATO
40 | APPARECCHIO PER AEROSOL | OSPEDALE DEI BAMBINI G. DI CRISTINA | PEDIATRIA II | PARI GMBH | PARI BOY
39 | APPARECCHIO PER AEROSOL | OSPEDALE DEI BAMBINI G. DI CRISTINA | PEDIATRIA II | DEVILBISS HEALTH CARE UK LTD | PULMO AIDE 561
38 | APP. PER AEROSOL VIBISOL VIBINEB | OSPEDALE DEI BAMBINI G. DI CRISTINA | PEDIATRIA II | PRODUTTORE NON RILEVABILE | NON SPECIFICATO
37 | APPARECCHIO PER AEROSOL | OSPEDALE DEI BAMBINI G. DI CRISTINA | PEDIATRIA II | MARKOS MEFAR SPA | PHARMO NEB
36 | APPARECCHIO PER AEROSOL | OSPEDALE DEI BAMBINI G. DI CRISTINA | PEDIATRIA II | MARKOS MEFAR SPA | NEBULA NUOVO
35 | APPARECCHIO PER AEROSOL | OSPEDALE DEI BAMBINI G. DI CRISTINA | PEDIATRIA II | DEVILBISS HEALTH CARE UK LTD | PULMO AIDE 561
34 | APPARECCHIO PER AEROSOL | OSPEDALE DEI BAMBINI G. DI CRISTINA | PEDIATRIA II | DEVILBISS HEALTH CARE UK LTD | PULMO AIDE 561
33 | NEBULIZZATORE A ULTRASUONI | OSPEDALE DEI BAMBINI G. DI CRISTINA | PEDIATRIA II | KLAVA ELTROMED GMBH & CO KG | 4000
32 | NEBULIZZATORE A ULTRASUONI MEDICAL SERVICE UN 202 | OSPEDALE DEI BAMBINI G. DI CRISTINA | PEDIATRIA II | DEVILBISS HEALTH CARE UK LTD | ULTRA NEB 2000
204 | ANALIZZATORE AUTOMATICO PER IMMUNOCHIMICA | OSPEDALE DEI BAMBINI G. DI CRISTINA | LABORATORIO ANALISI | AMERICAN DADE DIV | STRATUS I
203 | ANALIZZATORE AUTOMATICO PER IMMUNOCHIMICA | OSPEDALE DEI BAMBINI G. DI CRISTINA | LABORATORIO ANALISI | BAXTER HEALTHCARE CORP | STRATUS II
202 | LAVATORE CUVETTE WALLAC DELFIA PLATE WASH | OSPEDALE DEI BAMBINI G. DI CRISTINA | LABORATORIO ANALISI | WALLAC OY | NON SPECIFICATO
201 | PREPARATORE AUTOMATICO PIASTRE | OSPEDALE DEI BAMBINI G. DI CRISTINA | LABORATORIO ANALISI | WALLAC OY | DELFIA DISK REMOVE
200 | AGITATORE DA LABORATORIO WALLAC | OSPEDALE DEI BAMBINI G. DI CRISTINA | LABORATORIO ANALISI | WALLAC OY | DELFIA PLATE SHAKE
199 | PREPARATORE AUTOMATICO PIASTRE | OSPEDALE DEI BAMBINI G. DI CRISTINA | LABORATORIO ANALISI | WALLAC OY | DELFIA PLATE PUNCH
194 | STAMPANTE PER PC | OSPEDALE DEI BAMBINI G. DI CRISTINA | LABORATORIO ANALISI | NEC SAN-EI INSTRUMENTS LTD | PINWRITER P22 Q
193 | MONITOR PER PC OLIVETTI CDU 1431/HA22 | OSPEDALE DEI BAMBINI G. DI CRISTINA | LABORATORIO ANALISI | OLIVETTI SPA | NON SPECIFICATO
192 | PERSONAL COMPUTER OLIVETTI M 290 | OSPEDALE DEI BAMBINI G. DI CRISTINA | LABORATORIO ANALISI | OLIVETTI SPA | NON SPECIFICATO
190 | APPARECCHIO PER EMOGLOBINA GLICOSILATA | OSPEDALE DEI BAMBINI G. DI CRISTINA | LABORATORIO ANALISI | ARKRAY INC | HA 8121 AUTO A1C ANALYZER
189 | ANALIZZATORE URINE | OSPEDALE DEI BAMBINI G. DI CRISTINA | LABORATORIO ANALISI | ARKRAY INC | MINI AUTION MA 4210
187 | MONITOR PER PC ANTAREX BIM 12 | OSPEDALE DEI BAMBINI G. DI CRISTINA | LABORATORIO ANALISI | PRODUTTORE NON RILEVABILE | NON SPECIFICATO
186 | PERSONAL COMPUTER EPSON PC AX 2 | OSPEDALE DEI BAMBINI G. DI CRISTINA | LABORATORIO ANALISI | EPSON ITALIA SPA | PC AX 2
185 | ANALIZZATORE URINE | OSPEDALE DEI BAMBINI G. DI CRISTINA | LABORATORIO ANALISI | ARKRAY INC | SUPER AUTION ANALYZER SA 4220
72 | CENTRIFUGA | OSPEDALE DEI BAMBINI G. DI CRISTINA | PEDIATRIA II | ALC | 4222
71 | ASPIRATORE MEDICO CHIRURGICO | OSPEDALE DEI BAMBINI G. DI CRISTINA | PEDIATRIA II | ALSA APPARECCHI MEDICALI SRL | AS 60
70 | POMPA DI INFUSIONE | OSPEDALE DEI BAMBINI G. DI CRISTINA | PEDIATRIA II | SKY ELECTRONICS | S 515
69 | POMPA DI INFUSIONE | OSPEDALE DEI BAMBINI G. DI CRISTINA | PEDIATRIA II | ABBOTT LABORATORIES | LIFECARE MODEL 3
68 | POMPA DI INFUSIONE DIGINUSA P 100 MP/B | OSPEDALE DEI BAMBINI G. DI CRISTINA | PEDIATRIA II | PRODUTTORE NON RILEVABILE | NON SPECIFICATO
67 | POMPA DI INFUSIONE DIGINFUSA P 100 MP/B | OSPEDALE DEI BAMBINI G. DI CRISTINA | PEDIATRIA II | PRODUTTORE NON RILEVABILE | NON SPECIFICATO
66 | POMPA DI INFUSIONE DIGINFUSA P 100 MP/B | OSPEDALE DEI BAMBINI G. DI CRISTINA | PEDIATRIA II | PRODUTTORE NON RILEVABILE | NON SPECIFICATO
4674 | MONITOR | OSPEDALE CIVICO E BENFRATELLI | UNITÀ TRAPIANTO RENALE | HEWLETT PACKARD CO | VIRIDIA CMS M1046 A
2833 | ABLATORE TARTARO | OSPEDALE CIVICO E BENFRATELLI | DIVISIONE DI ODONTOSTOMATOLOGIA (DESTRA) | DE GIORGI CARLO SRL | NON SPECIFICATO
4671 | VENTOLATORE POLMONARE | OSPEDALE ONCOLOGICO MAURIZIO ASCOLI | ANESTESIA E RIANIMAZIONE | SIEMENS AG | SERVO VENTILATOR 900 C
2832 | ABLATORE TARTARO | OSPEDALE CIVICO E BENFRATELLI | DIVISIONE DI ODONTOSTOMATOLOGIA (DESTRA) | DE GIORGI CARLO SRL | NON SPECIFICATO
2831 | RIUNITO DENTISTICO | OSPEDALE CIVICO E BENFRATELLI | DIVISIONE DI ODONTOSTOMATOLOGIA (DESTRA) | PELTON & CRANE CO | NON SPECIFICATO
2085 | LAMPADA SCIALITICA | OSPEDALE CIVICO E BENFRATELLI | DIVISIONE DI CARDIOLOGIA E UTIC CON ANNESSI | YAMADA SHADOWLESS LAMP CO LTD | SUPER MINOR
2829 | STERILIZZATRICE A SECCO | OSPEDALE CIVICO E BENFRATELLI | DIVISIONE DI ODONTOSTOMATOLOGIA (DESTRA) | AESCULAP AG & CO KG | ISO 500
2083 | ASPIRATORE | OSPEDALE CIVICO E BENFRATELLI | DIVISIONE DI CARDIOLOGIA E UTIC CON ANNESSI | SIEM NOVA SRL | SPEEDY
2827 | AMALGAMATORE | OSPEDALE CIVICO E BENFRATELLI | DIVISIONE DI ODONTOSTOMATOLOGIA (DESTRA) | IVOCLAR VIVADENT AG | SILAMAT
4689 | APPARECCHIO TESTA LETTO | OSPEDALE CIVICO E BENFRATELLI | UNITÀ TRAPIANTO RENALE | PRODUTTORE NON RILEVABILE | NON SPECIFICATO
4688 | APPARECCHIO TESTA LETTO | OSPEDALE CIVICO E BENFRATELLI | UNITÀ TRAPIANTO RENALE | PRODUTTORE NON RILEVABILE | NON SPECIFICATO
4681 | APPARECCHIO TESTA LETTO | OSPEDALE CIVICO E BENFRATELLI | UNITÀ TRAPIANTO RENALE | PRODUTTORE NON RILEVABILE | NON SPECIFICATO
2826 | STERILIZZATRICE A SECCO | OSPEDALE CIVICO E BENFRATELLI | DIVISIONE DI ODONTOSTOMATOLOGIA (DESTRA) | KRUGG SPA | MAXI STERIX
4680 | APPARECCHIO TESTA LETTO | OSPEDALE CIVICO E BENFRATELLI | UNITÀ TRAPIANTO RENALE | PRODUTTORE NON RILEVABILE | NON SPECIFICATO
4673 | APPARECCHIO TESTA LETTO | OSPEDALE CIVICO E BENFRATELLI | UNITÀ TRAPIANTO RENALE | PRODUTTORE NON RILEVABILE | NON SPECIFICATO
2080 | MONITOR ECG | OSPEDALE CIVICO E BENFRATELLI | DIVISIONE DI CARDIOLOGIA E UTIC CON ANNESSI | PRODUTTORE NON RILEVABILE | NON SPECIFICATO
4667 | APPARECCHIO TESTA LETTO | OSPEDALE CIVICO E BENFRATELLI | UNITÀ TRAPIANTO RENALE | PRODUTTORE NON RILEVABILE | NON SPECIFICATO
3634 | ANALIZZATORE CARDIOSTIMOLATORI | OSPEDALE CIVICO E BENFRATELLI | DIVISIONE DI CARDIOLOGIA E UTIC CON ANNESSI | SULZER INTERMEDICS INC | RX 2000 522 06
3633 | ANALIZZATORE CARDIOSTIMOLATORI | OSPEDALE CIVICO E BENFRATELLI | DIVISIONE DI CARDIOLOGIA E UTIC CON ANNESSI | MEDTRONIC INC | 9710
3632 | ANALIZZATORE CARDIOSTIMOLATORI | OSPEDALE CIVICO E BENFRATELLI | DIVISIONE DI CARDIOLOGIA E UTIC CON ANNESSI | PACESETTER SYSTEM INC | NON SPECIFICATO
3631 | ANALIZZATORE CARDIOSTIMOLATORI | OSPEDALE CIVICO E BENFRATELLI | DIVISIONE DI CARDIOLOGIA E UTIC CON ANNESSI | PRODUTTORE NON RILEVABILE | NON SPECIFICATO
2563 | CENTRIFUGA | OSPEDALE CIVICO E BENFRATELLI | LABORATORIO ANALISI | ALC | 4222
3630 | ANALIZZATORE CARDIOSTIMOLATORI | OSPEDALE CIVICO E BENFRATELLI | DIVISIONE DI CARDIOLOGIA E UTIC CON ANNESSI | MEDTRONIC INC | 9790 C
3629 | ANALIZZATORE CARDIOSTIMOLATORI | OSPEDALE CIVICO E BENFRATELLI | DIVISIONE DI CARDIOLOGIA E UTIC CON ANNESSI | PRODUTTORE NON RILEVABILE | NON SPECIFICATO
2562 | CENTRIFUGA REFRIGERATA | OSPEDALE CIVICO E BENFRATELLI | LABORATORIO ANALISI | ALC | 4237 R
2561 | CENTRIFUGA REFRIGERATA | OSPEDALE CIVICO E BENFRATELLI | LABORATORIO ANALISI | ALC | 4237 R
3651 | MONITOR TV | OSPEDALE CIVICO E BENFRATELLI | DIVISIONE DI CARDIOLOGIA E UTIC CON ANNESSI | DEL MAR MEDICAL | NON SPECIFICATO
2560 | FRIGORIFERO BIOLOGICO | OSPEDALE CIVICO E BENFRATELLI | LABORATORIO ANALISI | ELECTROLUX ZANUSSI SPA | NON SPECIFICATO
3650 |  | OSPEDALE CIVICO E BENFRATELLI | DIVISIONE DI CARDIOLOGIA E UTIC CON ANNESSI | DEL MAR MEDICAL | NON SPECIFICATO
4739 | FONTE LUMINOSA | OSPEDALE CIVICO E BENFRATELLI | CHIRURGIA TORACICA | GIMA SPA | NON SPECIFICATO
2559 | STERILIZZATRICE A SECCO | OSPEDALE CIVICO E BENFRATELLI | LABORATORIO ANALISI | OCRAS ZAMBELLI SRL | NON SPECIFICATO
6517 | MONITOR PER ECG | OSPEDALE CIVICO E BENFRATELLI | II DIVISIONE DI OSTETRICIA E GINECOLOGIA CON SALE OP E PARTO | SIEMENS AG | SIRECUST SC 7000
6529 | MONITOR TELEVISIVO PER BIOIMMAGINI | OSPEDALE CIVICO E BENFRATELLI | II DIVISIONE DI OSTETRICIA E GINECOLOGIA CON SALE OP E PARTO | SONY CORP | PVM 14N5 MDE
6528 | CARRELLO ELETTRIFICATO | OSPEDALE CIVICO E BENFRATELLI | II DIVISIONE DI OSTETRICIA E GINECOLOGIA CON SALE OP E PARTO | PRODUTTORE NON RILEVABILE | NON SPECIFICATO
6526 | IRRIGATORE | OSPEDALE CIVICO E BENFRATELLI | II DIVISIONE DI OSTETRICIA E GINECOLOGIA CON SALE OP E PARTO | PRODUTTORE NON RILEVABILE | NON SPECIFICATO
6527 | LAPAROSCOPIO | OSPEDALE CIVICO E BENFRATELLI | II DIVISIONE DI OSTETRICIA E GINECOLOGIA CON SALE OP E PARTO | WISAP GESELLSCHAFT FUR WISSENSCHAFTLICHEN APPARATEBAU MBH | WP7688 PD1 POWERDRIVE SEMM CURT
6520 | VIDEOREGISTRATORE PER BIOIMMAGINI | OSPEDALE CIVICO E BENFRATELLI | II DIVISIONE DI OSTETRICIA E GINECOLOGIA CON SALE OP E PARTO | PANASONIC | AG 835 MDE
6519 | MONITOR PER BIOIMMAGINI | OSPEDALE CIVICO E BENFRATELLI | II DIVISIONE DI OSTETRICIA E GINECOLOGIA CON SALE OP E PARTO | SONY CORP | PVM 14N5 MDE
5293 | CENTRALE DI MONITORAGGIO | OSPEDALE CIVICO E BENFRATELLI | DIVISIONE DI CARDIOLOGIA E UTIC CON ANNESSI | HEWLETT PACKARD CO | NON SPECIFICATO
1738 | NUTRIPOMPA | OSPEDALE CIVICO E BENFRATELLI | CENTRO USTIONI | ABBOTT LABORATORIES | FLEXIFLO II
1733 | POMPA DI INFUSIONE | OSPEDALE CIVICO E BENFRATELLI | CENTRO USTIONI | B BRAUN GMBH | INFUSOMAT SECURA
1732 | POMPA DI INFUSIONE | OSPEDALE CIVICO E BENFRATELLI | CENTRO USTIONI | B BRAUN GMBH | INFUSOMAT SECURA
1731 | POMPA DI INFUSIONE | OSPEDALE CIVICO E BENFRATELLI | CENTRO USTIONI | B BRAUN GMBH | INFUSOMAT SECURA
1730 | POMPA DI INFUSIONE | OSPEDALE CIVICO E BENFRATELLI | CENTRO USTIONI | B BRAUN GMBH | INFUSOMAT SECURA
1729 | POMPA DI INFUSIONE | OSPEDALE CIVICO E BENFRATELLI | CENTRO USTIONI | B BRAUN GMBH | INFUSOMAT SECURA
1891 | SCHERMO | OSPEDALE CIVICO E BENFRATELLI | DIVISIONE DI PNEUMOLOGIA | IBM CORP | NON SPECIFICATO
1890 | PERSONAL COMPUTER | OSPEDALE CIVICO E BENFRATELLI | DIVISIONE DI PNEUMOLOGIA | PRODUTTORE NON RILEVABILE | NON SPECIFICATO
1889 | PLETISMOGRAFO CORPOREO | OSPEDALE CIVICO E BENFRATELLI | DIVISIONE DI PNEUMOLOGIA | SENSORMEDICS CORP | 2800
1888 | EMOGASANALIZZATORE | OSPEDALE CIVICO E BENFRATELLI | DIVISIONE DI PNEUMOLOGIA | INSTRUMENTATION LABORATORY | SYNTHESIS 25
1886 | STAMPANTE PER PC | OSPEDALE CIVICO E BENFRATELLI | DIVISIONE DI PNEUMOLOGIA | PANASONIC | KX P2135
1885 | SCHERMO | OSPEDALE CIVICO E BENFRATELLI | DIVISIONE DI PNEUMOLOGIA | IBM CORP | 5322 R22
1884 | PERSONAL COMPUTER | OSPEDALE CIVICO E BENFRATELLI | DIVISIONE DI PNEUMOLOGIA | IBM CORP | 4255X SI
1883 | SPIROMETRO | OSPEDALE CIVICO E BENFRATELLI | DIVISIONE DI PNEUMOLOGIA | SENSORMEDICS CORP | 2400 PFL
1881 | POMPA DI INFUSIONE | OSPEDALE CIVICO E BENFRATELLI | DIVISIONE DI PNEUMOLOGIA | FRESENIUS VIAL SA | PROGRAM 1
1880 | POMPA DI INFUSIONE | OSPEDALE CIVICO E BENFRATELLI |  | FRESENIUS VIAL SA | PROGRAM 2
1879 | DIAFANOSCOPIO | OSPEDALE CIVICO E BENFRATELLI | DIVISIONE I MEDICINA (ALA SINISTRA) | PRODUTTORE NON RILEVABILE | NON SPECIFICATO
1878 | DIAFANOSCOPIO | OSPEDALE CIVICO E BENFRATELLI | DIVISIONE I MEDICINA (ALA SINISTRA) | PRODUTTORE NON RILEVABILE | NON SPECIFICATO
1877 | DIAFANOSCOPIO | OSPEDALE CIVICO E BENFRATELLI | DIVISIONE DI PNEUMOLOGIA | PRODUTTORE NON RILEVABILE | NON SPECIFICATO
1875 | POMPA DI INFUSIONE | OSPEDALE CIVICO E BENFRATELLI | DIVISIONE DI PNEUMOLOGIA | FRESENIUS VIAL SA | PROGRAM 2
1874 | ASPIRATORE MEDICO CHIRURGICO | OSPEDALE CIVICO E BENFRATELLI | DIVISIONE DI PNEUMOLOGIA | CA MI SNC | ASKIR 30
1873 | POMPA DI INFUSIONE | OSPEDALE CIVICO E BENFRATELLI | DIVISIONE II MEDICINA | ABBOTT LABORATORIES | LIFECARE 5000
1872 | ELETTROCARDIOGRAFO (APPARECCHIATURA SOSTITUITA) | OSPEDALE CIVICO E BENFRATELLI |  | MORTARA INSTRUMENT INC | ELI 100
4283 | RIPRODUTTORE VIDEO O DIGITALE DI BIOIMMAGINI | OSPEDALE CIVICO E BENFRATELLI | DEGENZE CARDIOCHIRURGIA | SONY CORP | UP 850
4282 | RIPRODUTTORE VIDEO O DIGITALE DI BIOIMMAGINI | OSPEDALE CIVICO E BENFRATELLI | DEGENZE CARDIOCHIRURGIA | SONY CORP | UP 2300 P
4281 | VIDEOREGISTRATORE PER BIOIMMAGINI | OSPEDALE CIVICO E BENFRATELLI | DEGENZE CARDIOCHIRURGIA | PANASONIC | AG 7350
4280 | ECOTOMOGRAFO | OSPEDALE CIVICO E BENFRATELLI | DEGENZE CARDIOCHIRURGIA | HEWLETT PACKARD CO | SONOS 1000 77030A
4278 | POMPA DI INFUSIONE | OSPEDALE CIVICO E BENFRATELLI | DEGENZE CARDIOCHIRURGIA | B BRAUN GMBH | INFUSOMAT SECURA
4277 | POMPA DI INFUSIONE | OSPEDALE CIVICO E BENFRATELLI | DEGENZE CARDIOCHIRURGIA | B BRAUN GMBH | INFUSOMAT SECURA
4276 | UMIDIFICATORE | OSPEDALE CIVICO E BENFRATELLI | DEGENZE CARDIOCHIRURGIA | KENDALL HEALTHCARE | AERODYNE ALPHA
4275 | UMIDIFICATORE | OSPEDALE CIVICO E BENFRATELLI | DEGENZE CARDIOCHIRURGIA | KENDALL HEALTHCARE | AERODYNE ALPHA
4274 | UMIDIFICATORE | OSPEDALE CIVICO E BENFRATELLI | DEGENZE CARDIOCHIRURGIA | KENDALL HEALTHCARE | AERODYNE ALPHA
6842 | TESTA LETTO | OSPEDALE CIVICO E BENFRATELLI | CHIRURGIA PLASTICA | PRODUTTORE NON RILEVABILE | NON SPECIFICATO
6838 | TESTA LETTO | OSPEDALE CIVICO E BENFRATELLI | CHIRURGIA PLASTICA | PRODUTTORE NON RILEVABILE | NON SPECIFICATO
6837 | TESTA LETTO | OSPEDALE CIVICO E BENFRATELLI | CHIRURGIA PLASTICA | PRODUTTORE NON RILEVABILE | NON SPECIFICATO
6836 | TESTA LETTO | OSPEDALE CIVICO E BENFRATELLI | CHIRURGIA PLASTICA | PRODUTTORE NON RILEVABILE | NON SPECIFICATO
6835 | TESTA LETTO | OSPEDALE CIVICO E BENFRATELLI | CHIRURGIA PLASTICA | PRODUTTORE NON RILEVABILE | NON SPECIFICATO
6834 | TESTA LETTO | OSPEDALE CIVICO E BENFRATELLI | CHIRURGIA PLASTICA | PRODUTTORE NON RILEVABILE | NON SPECIFICATO
6833 | TESTA LETTO | OSPEDALE CIVICO E BENFRATELLI | CHIRURGIA PLASTICA | PRODUTTORE NON RILEVABILE | NON SPECIFICATO
6832 | TESTA LETTO | OSPEDALE CIVICO E BENFRATELLI | CHIRURGIA PLASTICA | PRODUTTORE NON RILEVABILE | NON SPECIFICATO
6831 | TESTA LETTO | OSPEDALE CIVICO E BENFRATELLI | CHIRURGIA PLASTICA | PRODUTTORE NON RILEVABILE | NON SPECIFICATO
6830 | TESTA LETTO | OSPEDALE CIVICO E BENFRATELLI | CHIRURGIA PLASTICA | PRODUTTORE NON RILEVABILE | NON SPECIFICATO
6829 | TESTA LETTO | OSPEDALE CIVICO E BENFRATELLI | CHIRURGIA PLASTICA | PRODUTTORE NON RILEVABILE | NON SPECIFICATO
6826 | TESTA LETTO | OSPEDALE CIVICO E BENFRATELLI | CHIRURGIA PLASTICA | PRODUTTORE NON RILEVABILE | NON SPECIFICATO
6825 | TESTA LETTO | OSPEDALE CIVICO E BENFRATELLI | CHIRURGIA PLASTICA | PRODUTTORE NON RILEVABILE | NON SPECIFICATO
6824 | TESTA LETTO | OSPEDALE CIVICO E BENFRATELLI | CHIRURGIA PLASTICA | PRODUTTORE NON RILEVABILE | NON SPECIFICATO
6823 | TESTA LETTO | OSPEDALE CIVICO E BENFRATELLI | CHIRURGIA PLASTICA | PRODUTTORE NON RILEVABILE | NON SPECIFICATO
6822 | TESTA LETTO | OSPEDALE CIVICO E BENFRATELLI | CHIRURGIA PLASTICA | PRODUTTORE NON RILEVABILE | NON SPECIFICATO
6821 | TESTA LETTO | OSPEDALE DEI BAMBINI G. DI CRISTINA | DIVISIONE DI MALATTIE INFETTIVE | PRODUTTORE NON RILEVABILE | NON SPECIFICATO
6820 | TESTA LETTO | OSPEDALE DEI BAMBINI G. DI CRISTINA | DIVISIONE DI MALATTIE INFETTIVE | PRODUTTORE NON RILEVABILE | NON SPECIFICATO
6819 | TESTA LETTO | OSPEDALE DEI BAMBINI G. DI CRISTINA | DIVISIONE DI MALATTIE INFETTIVE | PRODUTTORE NON RILEVABILE | NON SPECIFICATO
6818 | TESTA LETTO | OSPEDALE DEI BAMBINI G. DI CRISTINA | DIVISIONE DI MALATTIE INFETTIVE | PRODUTTORE NON RILEVABILE | NON SPECIFICATO
6817 | TESTA LETTO | OSPEDALE DEI BAMBINI G. DI CRISTINA | DIVISIONE DI MALATTIE INFETTIVE | PRODUTTORE NON RILEVABILE | NON SPECIFICATO
6812 | TESTA LETTO | OSPEDALE DEI BAMBINI G. DI CRISTINA | DIVISIONE DI MALATTIE INFETTIVE | PRODUTTORE NON RILEVABILE | NON SPECIFICATO
6811 | TESTA LETTO | OSPEDALE DEI BAMBINI G. DI CRISTINA | DIVISIONE DI MALATTIE INFETTIVE | PRODUTTORE NON RILEVABILE | NON SPECIFICATO
6810 | TESTA LETTO | OSPEDALE DEI BAMBINI G. DI CRISTINA | DIVISIONE DI MALATTIE INFETTIVE | PRODUTTORE NON RILEVABILE | NON SPECIFICATO
6809 | TESTA LETTO | OSPEDALE DEI BAMBINI G. DI CRISTINA | DIVISIONE DI MALATTIE INFETTIVE | PRODUTTORE NON RILEVABILE | NON SPECIFICATO
6808 | TESTA LETTO | OSPEDALE DEI BAMBINI G. DI CRISTINA | DIVISIONE DI MALATTIE INFETTIVE | PRODUTTORE NON RILEVABILE | NON SPECIFICATO
6807 | TESTA LETTO | OSPEDALE DEI BAMBINI G. DI CRISTINA | DIVISIONE DI MALATTIE INFETTIVE | PRODUTTORE NON RILEVABILE | NON SPECIFICATO
6728 | LETTORE DAT | OSPEDALE CIVICO E BENFRATELLI | DIVISIONE DI NEUROCHIRURGIA (ALA DESTRA)
6727 | STAMPANTE | OSPEDALE CIVICO E BENFRATELLI | DIVISIONE DI NEUROCHIRURGIA (ALA DESTRA) | HEWLETT PACKARD CO | NON SPECIFICATO
6741 | MONITOR PER PC | OSPEDALE CIVICO E BENFRATELLI | DIVISIONE DI NEUROCHIRURGIA (ALA DESTRA) | HEWLETT PACKARD CO | NON SPECIFICATO
6740 | PERSONAL COMPUTER (SISTEMA PER STEREOTASSI) | OSPEDALE CIVICO E BENFRATELLI | DIVISIONE DI NEUROCHIRURGIA (ALA DESTRA) | HEWLETT PACKARD CO | NON SPECIFICATO
7018 | APP.PER ELETTROFORESI | OSPEDALE CIVICO E BENFRATELLI | CHIRURGIA PLASTICA | LED SPA | THERAMED 2
7017 | APP.PER ELETTROFORESI | OSPEDALE CIVICO E BENFRATELLI | CHIRURGIA PLASTICA | LED SPA | THERAMED 2
7020 | APP.PER TERAPIA AD ULTRASUONI | OSPEDALE CIVICO E BENFRATELLI | CHIRURGIA PLASTICA | LED SPA | SONAR AUTO
6993 | CISTOSCOPIO FLESSIBILE | OSPEDALE CIVICO E BENFRATELLI | DIVISIONE I MEDICINA (ALA SINISTRA) | ACMI CORP | ACN 2
6992 | GASTRODUODENOSCOPIO | OSPEDALE CIVICO E BENFRATELLI | DIVISIONE I MEDICINA (ALA SINISTRA) | OLYMPUS OPTICAL CO LTD | NON SPECIFICATO
6991 | GASTROSCOPIO | OSPEDALE CIVICO E BENFRATELLI | DIVISIONE I MEDICINA (ALA SINISTRA) | OLYMPUS OPTICAL CO LTD | NON SPECIFICATO
6990 | GASTROSCOPIO | OSPEDALE CIVICO E BENFRATELLI | DIVISIONE I MEDICINA (ALA SINISTRA) | OLYMPUS OPTICAL CO LTD | NON SPECIFICATO
6989 | COLONSCOPIO | OSPEDALE CIVICO E BENFRATELLI | DIVISIONE I MEDICINA (ALA SINISTRA) | OLYMPUS OPTICAL CO LTD | NON SPECIFICATO
6988 | CARRELLO ELETTRIFICATO | OSPEDALE CIVICO E BENFRATELLI | DIVISIONE I MEDICINA (ALA SINISTRA) | OLYMPUS OPTICAL CO LTD | NON SPECIFICATO
6987 | ASPIRATORE MEDICO CHIRURGICO | OSPEDALE CIVICO E BENFRATELLI | DIVISIONE I MEDICINA (ALA SINISTRA) | OLYMPUS OPTICAL CO LTD | UWS 1
6986 | RIPRODUTTORE LASER PER BIOIMMAGINI | OSPEDALE CIVICO E BENFRATELLI | DIVISIONE I MEDICINA (ALA SINISTRA) | SONY CORP | UP 895 CE
6985 | ECOTOMOGRAFO | OSPEDALE CIVICO E BENFRATELLI | DIVISIONE I MEDICINA (ALA SINISTRA) | OLYMPUS OPTICAL CO LTD | EU M60
6984 | ASPIRATORE MEDICO CHIRURGICO | OSPEDALE CIVICO E BENFRATELLI | DIVISIONE I MEDICINA (ALA SINISTRA) | OLYMPUS OPTICAL CO LTD | KEYMED KEYVAC 5
6983 | SISTEMA TELEVISIVO PER ENDOSCOPIA | OSPEDALE CIVICO E BENFRATELLI | DIVISIONE I MEDICINA (ALA SINISTRA) | OLYMPUS OPTICAL CO LTD | CV 160
6982 | FONTE LUMINOSA | OSPEDALE CIVICO E BENFRATELLI | DIVISIONE I MEDICINA (ALA SINISTRA) | OLYMPUS OPTICAL CO LTD | CLV 160
6981 | MONITOR PER BIOIMMAGINI | OSPEDALE CIVICO E BENFRATELLI | DIVISIONE I MEDICINA (ALA SINISTRA) | OLYMPUS OPTICAL CO LTD | OEV 143
6980 | STAMPANTE | OSPEDALE CIVICO E BENFRATELLI | DIVISIONE DI OSTETRICIA E GINECOLOGIA CON SALE OP. E PARTO | HEWLETT PACKARD CO | DESKJET 940 C
6883 | MONITOR PER BIOIMMAGINI | OSPEDALE CIVICO E BENFRATELLI | DIVISIONE DI OSTETRICIA E GINECOLOGIA CON SALE OP. E PARTO | PRODUTTORE NON RILEVABILE | NON SPECIFICATO
6882 | SISTEMA PER URODINAMICA | OSPEDALE CIVICO E BENFRATELLI | DIVISIONE DI OSTETRICIA E GINECOLOGIA CON SALE OP. E PARTO | ALBYN MEDICAL LTD | PHOENIX PLUS
6758 | MONITOR | OSPEDALE CIVICO E BENFRATELLI | PRONTO SOCCORSO NUOVA AREA EMERGENZA | SCHILLER AG | ARGUS PRO PB1000
6944 |  | OSPEDALE CIVICO E BENFRATELLI | CARDIOCHIRURGIA | PRODUTTORE NON RILEVABILE | NON SPECIFICATO
6936 |  | OSPEDALE CIVICO E BENFRATELLI | CARDIOCHIRURGIA | STOCKERT INSTRUMENTE GMBH | S III
6935 |  | OSPEDALE CIVICO E BENFRATELLI | CARDIOCHIRURGIA | PRODUTTORE NON RILEVABILE | NON SPECIFICATO
6947 |  | OSPEDALE CIVICO E BENFRATELLI | CARDIO CHIRURGIA PEDIATRICA | STOCKERT INSTRUMENTE GMBH | S III
6946 |  | OSPEDALE CIVICO E BENFRATELLI | CARDIO CHIRURGIA PEDIATRICA | PRODUTTORE NON RILEVABILE | NON SPECIFICATO
6933 | APP.PER CIRCOLAZIONE EXTRACORPOREA | OSPEDALE CIVICO E BENFRATELLI | CARDIOCHIRURGIA | STOCKERT INSTRUMENTE GMBH | S III
6797 | APPARECCHIO PER IPO-IPERTERMIA | OSPEDALE CIVICO E BENFRATELLI | CHIRURGIA TORACICA | JOSTRA MEDIZINTECHNIK AG | NON SPECIFICATO
6801 |  | OSPEDALE DEI BAMBINI G. DI CRISTINA | PRONTO SOCCORSO | MENNEN MEDICAL LTD | ENMOVE
6800 | CONGELATORE - 80° (ETICH.SUCCESSIVAMENTE) | OSPEDALE CIVICO E BENFRATELLI | SERVIZIO TRASFUSIONALE | FIOCCHETTI CIRO & C SNC | ULTRA FREEZER 380
6803 |  | OSPEDALE DEI BAMBINI G. DI CRISTINA | PRONTO SOCCORSO | ESAOTE SPA | MDF OXY
6802 | CIRCOLAZIONE EXTRACORPOREA (ETICHETTATA SUCCESSIVAMENTE). | OSPEDALE CIVICO E BENFRATELLI | CARDIO CHIRURGIA PEDIATRICA | BERLIN HEART AG | IKUS DRIVE UNIT
6816 |  | OSPEDALE DEI BAMBINI G. DI CRISTINA | PRONTO SOCCORSO | PRODUTTORE NON RILEVABILE | NON SPECIFICATO
6815 |  | OSPEDALE DEI BAMBINI G. DI CRISTINA | PRONTO SOCCORSO | PRODUTTORE NON RILEVABILE | NON SPECIFICATO
6813 |  | OSPEDALE DEI BAMBINI G. DI CRISTINA | PRONTO SOCCORSO | PRODUTTORE NON RILEVABILE | NON SPECIFICATO
6814 |  | OSPEDALE DEI BAMBINI G. DI CRISTINA | PRONTO SOCCORSO | PRODUTTORE NON RILEVABILE | NON SPECIFICATO
6903 | LAVAENDOSCOPI | OSPEDALE CIVICO E BENFRATELLI | GASTROENTEROLOGIA | OLYMPUS OPTICAL CO LTD | ETD 2 PLUS
6908 | MONITOR PER BIOIMMAGINI | OSPEDALE CIVICO E BENFRATELLI | GASTROENTEROLOGIA | OLYMPUS OPTICAL CO LTD | OEV 203
6907 | VIDEO PROCESSORE | OSPEDALE CIVICO E BENFRATELLI | GASTROENTEROLOGIA | OLYMPUS OPTICAL CO LTD | CV 160
6906 | FONTE DI LUCE | OSPEDALE CIVICO E BENFRATELLI | GASTROENTEROLOGIA | OLYMPUS OPTICAL CO LTD | CLV 160
6905 | VIDEOREGISTRATORE | OSPEDALE CIVICO E BENFRATELLI | GASTROENTEROLOGIA | SONY CORP | SVO 9500 MDP
6904 | ASPIRATORE MEDICO SINGOLO | OSPEDALE CIVICO E BENFRATELLI | GASTROENTEROLOGIA | OLYMPUS OPTICAL CO LTD | OEV 203
6304 | CPAP | OSPEDALE CIVICO E BENFRATELLI | DIVISIONE I ANESTESIA E RIANIMAZIONE | SOXIL SPA | NON SPECIFICATO
6309 | CPAP | OSPEDALE CIVICO E BENFRATELLI | DIVISIONE I ANESTESIA E RIANIMAZIONE | SOXIL SPA | NON SPECIFICATO
6213 | CPAP | OSPEDALE CIVICO E BENFRATELLI | DIVISIONE I ANESTESIA E RIANIMAZIONE | SOXIL SPA | NON SPECIFICATO
6215 | CPAP | OSPEDALE CIVICO E BENFRATELLI | DIVISIONE I ANESTESIA E RIANIMAZIONE | SOXIL SPA | NON SPECIFICATO
6214 | CPAP | OSPEDALE CIVICO E BENFRATELLI | DIVISIONE I ANESTESIA E RIANIMAZIONE | SOXIL SPA | NON SPECIFICATO
6231 | CPAP | OSPEDALE CIVICO E BENFRATELLI |  | B BRAUN GMBH | NON SPECIFICATO
6236 | CPAP | OSPEDALE CIVICO E BENFRATELLI | DIVISIONE I ANESTESIA E RIANIMAZIONE | SOXIL SPA | NON SPECIFICATO
6223 | CPAP | OSPEDALE CIVICO E BENFRATELLI | DIVISIONE I ANESTESIA E RIANIMAZIONE | SOXIL SPA | NON SPECIFICATO
6216 | CPAP | OSPEDALE CIVICO E BENFRATELLI | DIVISIONE I ANESTESIA E RIANIMAZIONE | SOXIL SPA | NON SPECIFICATO
6220 | CPAP | OSPEDALE CIVICO E BENFRATELLI | DIVISIONE I ANESTESIA E RIANIMAZIONE | SOXIL SPA | NON SPECIFICATO
6226 | CPAP | OSPEDALE CIVICO E BENFRATELLI | DIVISIONE I ANESTESIA E RIANIMAZIONE | SOXIL SPA | NON SPECIFICATO
6219 | CPAP | OSPEDALE CIVICO E BENFRATELLI | DIVISIONE I ANESTESIA E RIANIMAZIONE | SOXIL SPA | NON SPECIFICATO
6235 | CPAP | OSPEDALE CIVICO E BENFRATELLI | DIVISIONE I ANESTESIA E RIANIMAZIONE | SOXIL SPA | NON SPECIFICATO
6372 | FLUORIMETRO | OSPEDALE DEI BAMBINI G. DI CRISTINA | LABORATORIO ANALISI | BIOMETRIC IMAGING INC | IMAGN 2000
6373 | LAMPADA SCIALITICA | OSPEDALE DEI BAMBINI G. DI CRISTINA | PRONTO SOCCORSO | LUXIT SPA | NON SPECIFICATO
5350 | MONITOR | OSPEDALE CIVICO E BENFRATELLI | CARDIOCHIRURGIA | WELCH ALLYN PROTOCOL INC | PROPAQ 104
6201 | MONITOR | OSPEDALE DEI BAMBINI G. DI CRISTINA | PADIGLIONE MAGGIORE | DATASCOPE CORP | NON SPECIFICATO
5395 | DEFIBRILLATORE | OSPEDALE CIVICO E BENFRATELLI | CHIRURGIA VASCOLARE | NIHON KOHDEN CORP | TEC 7511 R
6349 | SEPARATORE CELLULARE | OSPEDALE CIVICO E BENFRATELLI | SERVIZIO TRASFUSIONALE | PRODUTTORE NON RILEVABILE | NON SPECIFICATO
6340 | CAPPA ASPIRANTE | OSPEDALE ONCOLOGICO MAURIZIO ASCOLI | SERVIZIO DI ISTOLOGIA E ANATOMIA PATOLOGICA | FOLABO SRL | NON SPECIFICATO
6387 | ELETTROMIOGRAFO | OSPEDALE CIVICO E BENFRATELLI | DIVISIONE DI NEUROFISIOPATOLOGIA (ALA DESTRA) | NIHON KOHDEN CORP | NON SPECIFICATO
6436 | POMPA A SIRINGA | OSPEDALE ONCOLOGICO MAURIZIO ASCOLI | ANESTESIA E RIANIMAZIONE | B BRAUN GMBH | PERFUSOR SECURA FT
6374 |  | OSPEDALE CIVICO E BENFRATELLI | TAC (SERVIZIO) | CABLAS SRL | NON SPECIFICATO
6367 | ASPIRATORE CHIRURGICO | OSPEDALE ONCOLOGICO MAURIZIO ASCOLI | DIVISIONE DI I MEDICINA ONCOLOGICA | ATMOS MEDIZINTECHNIK GMBH & CO | LC SAUGER
6366 | DIAFANOSCOPIO | OSPEDALE ONCOLOGICO MAURIZIO ASCOLI | DIVISIONE DI I MEDICINA ONCOLOGICA | PHOENIX RX SRL | NON SPECIFICATO
6365 |  | OSPEDALE CIVICO E BENFRATELLI | TAC (SERVIZIO) | CABLAS SRL | MNP 150 150X43 CM
6364 |  | OSPEDALE CIVICO E BENFRATELLI | TAC (SERVIZIO) | CABLAS SRL | MNP 150 150X43 CM
6355 |  | OSPEDALE CIVICO E BENFRATELLI | TAC (SERVIZIO) | GIVAS SRL | 60 10 DA PARETE 127X12X43 CM
6353 |  | OSPEDALE CIVICO E BENFRATELLI | DIVISIONE DI NEUROFISIOPATOLOGIA (ALA DESTRA) | PRODUTTORE NON RILEVABILE | NON SPECIFICATO
6352 |  | OSPEDALE CIVICO E BENFRATELLI | DIVISIONE DI NEUROFISIOPATOLOGIA (ALA DESTRA) | PRODUTTORE NON RILEVABILE | NON SPECIFICATO
6351 |  | OSPEDALE CIVICO E BENFRATELLI | DIVISIONE DI NEUROFISIOPATOLOGIA (ALA DESTRA) | COMPAQ COMPUTER SPA | NON SPECIFICATO
6350 |  | OSPEDALE CIVICO E BENFRATELLI | DIVISIONE DI NEUROFISIOPATOLOGIA (ALA DESTRA) | SAMSUNG ELECTRONICS | NON SPECIFICATO
5243 | SIMULATORE RADIOTERAPIA | OSPEDALE ONCOLOGICO MAURIZIO ASCOLI | SERVIZIO DI RADIOTERAPIA | PRODUTTORE NON RILEVABILE | NON SPECIFICATO
4799 | STATIVO | OSPEDALE CIVICO E BENFRATELLI | DIVISIONE DI ORTOPEDIA (ALA SINISTRA) | PRODUTTORE NON RILEVABILE | NON SPECIFICATO
6196 | BAGNO TERMOSTATICO | OSPEDALE CIVICO E BENFRATELLI | SERVIZIO TRASFUSIONALE | ISCO SRL | GTR 190 REGATERM
6300 | NON ELETTROMEDICALE | OSPEDALE CIVICO E BENFRATELLI | SERVIZIO MEDICINA NUCLEARE | PRODUTTORE NON RILEVABILE | NON SPECIFICATO
6301 | CONTATORE RAGGI GAMMA | OSPEDALE CIVICO E BENFRATELLI | SERVIZIO MEDICINA NUCLEARE | ARPA SRL | CMS 60
6299 | NON ELETTROMEDICALE | OSPEDALE CIVICO E BENFRATELLI | SERVIZIO MEDICINA NUCLEARE | PRODUTTORE NON RILEVABILE | NON SPECIFICATO
6297 | NON ELETTROMEDICALE | OSPEDALE CIVICO E BENFRATELLI | SERVIZIO MEDICINA NUCLEARE | HEWLETT PACKARD CO | DESKJET 670 C
6296 | NON ELETTROMEDICALE | OSPEDALE CIVICO E BENFRATELLI | SERVIZIO MEDICINA NUCLEARE | VIEWSONIC CORP | NON SPECIFICATO
6295 | NON ELETTROMEDICALE | OSPEDALE CIVICO E BENFRATELLI | SERVIZIO MEDICINA NUCLEARE | APPLE COMPUTER INC | NON SPECIFICATO
6294 | NON ELETTROMEDICALE | OSPEDALE CIVICO E BENFRATELLI | SERVIZIO MEDICINA NUCLEARE | SEIKO INSTRUMENTS INC | NON SPECIFICATO
6273 | STAMPANTE | OSPEDALE CIVICO E BENFRATELLI | DIVISIONE DI NEUROFISIOPATOLOGIA (ALA DESTRA) | CANON INC | BJC 250
6254 | BAGNO TERMOSTATICO | OSPEDALE CIVICO E BENFRATELLI | NEURORIANIMAZIONE | KW APPARECCHI SCIENTIFICI SRL | W 79
5396 | APPARECCHIO PER TERMOREGOLAZIONE CORPOREA | OSPEDALE CIVICO E BENFRATELLI | CHIRURGIA TORACICA | HAWKSLEY & SONS LTD | RIPPLE HEAT
5393 |  | OSPEDALE CIVICO E BENFRATELLI | SERVIZIO MEDICINA NUCLEARE | APPLE COMPUTER INC | NON SPECIFICATO
5370 |  | OSPEDALE CIVICO E BENFRATELLI | SERVIZIO MEDICINA NUCLEARE | ELSCINT LTD | NON SPECIFICATO
5346 | MONITOR DI TEMPERATURA | OSPEDALE CIVICO E BENFRATELLI | CARDIOCHIRURGIA | PRODUTTORE NON RILEVABILE | NON SPECIFICATO
5345 | ASPIRATORE MEDIO CHIRURGICO | OSPEDALE CIVICO E BENFRATELLI | RADIOLOGIA | ALSA APPARECCHI MEDICALI SRL | AS 60
5341 | FRIGORIFERO BIOLOGICO | OSPEDALE ONCOLOGICO MAURIZIO ASCOLI | SERVIZIO DI ONCOLOGIA SPERIMENTALE | PRODUTTORE NON RILEVABILE | NON SPECIFICATO
5339 | STAMPANTE PER COMPUTER | OSPEDALE ONCOLOGICO MAURIZIO ASCOLI | SERVIZIO DI ONCOLOGIA SPERIMENTALE | HEWLETT PACKARD CO | LASERJET 6 P
5335 | APPARECCHIO PER IPOTERMIA | OSPEDALE CIVICO E BENFRATELLI | CHIRURGIA TORACICA | PRODUTTORE NON RILEVABILE | NON SPECIFICATO
2185 | CAPPA STERILE | OSPEDALE CIVICO E BENFRATELLI | SERVIZIO DI VIROLOGIA E MICROBIOLOGIA | MDH LTD | NON SPECIFICATO
3397 | FONTE DI LUCE | OSPEDALE CIVICO E BENFRATELLI | SERVIZIO DI ENDOSCOPIA DIGESTIVA (ALA DESTRA) | FUJI PHOTO FILM CO LTD | FIL 150
4360 | SCHERMO | OSPEDALE CIVICO E BENFRATELLI | SERVIZIO TRASFUSIONALE | SANTRON COMPUTER INC | NON SPECIFICATO
4359 | PERSONAL COMPUTER | OSPEDALE CIVICO E BENFRATELLI | SERVIZIO TRASFUSIONALE | PRODUTTORE NON RILEVABILE | NON SPECIFICATO
4358 | DENSITOMETRO | OSPEDALE CIVICO E BENFRATELLI | SERVIZIO TRASFUSIONALE | I&S SAS | AIDA
4357 | APPARECCHIO PER BLOTTING | OSPEDALE CIVICO E BENFRATELLI | SERVIZIO TRASFUSIONALE | TECAN AG | PROFIBLOT
4356 | STAMPANTE PER PC | OSPEDALE CIVICO E BENFRATELLI | SERVIZIO TRASFUSIONALE | NEC SAN-EI INSTRUMENTS LTD | PINWRITER P62
4355 | CONTAGLOBULI AUTOMATICO DIFFERENZIALE | OSPEDALE CIVICO E BENFRATELLI | SERVIZIO TRASFUSIONALE | ABX SA | ARGOS 5 DIFF
4354 | CONTAGLOBULI AUTOMATICO DIFFERENZIALE | OSPEDALE CIVICO E BENFRATELLI | SERVIZIO TRASFUSIONALE | ABX SA | ARGOS 5 DIFF
4353 | STAMPANTE PER PC | OSPEDALE CIVICO E BENFRATELLI | SERVIZIO TRASFUSIONALE | HEWLETT PACKARD CO | DESKJET 690 C
4352 | SCHERMO | OSPEDALE CIVICO E BENFRATELLI | SERVIZIO TRASFUSIONALE | PRODUTTORE NON RILEVABILE | NON SPECIFICATO
4351 | PERSONAL COMPUTER | OSPEDALE CIVICO E BENFRATELLI | SERVIZIO TRASFUSIONALE | HEWLETT PACKARD CO | VECTRA VE
3389 | DUODENOSCOPIO | OSPEDALE CIVICO E BENFRATELLI | SERVIZIO DI ENDOSCOPIA DIGESTIVA (ALA DESTRA) | OLYMPUS OPTICAL CO LTD | JF 1T10
4350 | SCHERMO | OSPEDALE CIVICO E BENFRATELLI | SERVIZIO TRASFUSIONALE | ASTORI TECNICA SNC | NON SPECIFICATO
4349 | LETTORE PER IMMUNOCHIMICA | OSPEDALE CIVICO E BENFRATELLI | SERVIZIO TRASFUSIONALE | AMPLAID SPA | NON SPECIFICATO
4348 | STAMPANTE PER PC | OSPEDALE CIVICO E BENFRATELLI | SERVIZIO TRASFUSIONALE | OKIDATA OFFICE PRODUCTS DV | MICROLINE 320 TURBO
3388 | FONTE DI LUCE | OSPEDALE CIVICO E BENFRATELLI | SERVIZIO DI ENDOSCOPIA DIGESTIVA (ALA DESTRA) | HEINE OPTOTECHNIK | HK 150 1 UNO
4347 | SCHERMO | OSPEDALE CIVICO E BENFRATELLI | SERVIZIO TRASFUSIONALE | HEWLETT PACKARD CO | D 2821
981 | FONTE DI LUCE | OSPEDALE CIVICO E BENFRATELLI | SERVIZIO DI ENDOSCOPIA DIGESTIVA (ALA DESTRA) | OLYMPUS OPTICAL CO LTD | CLK 4
1809 | POMPA SANGUE | OSPEDALE CIVICO E BENFRATELLI | DIVISIONE DI DIALISI | GAMBRO AB | BMM 10
2184 | CENTRIFUGA DA LABORATORIO | OSPEDALE CIVICO E BENFRATELLI | SERVIZIO DI VIROLOGIA E MICROBIOLOGIA | ABBOTT LABORATORIES | TDX CENTRIFUGE
1260 | CELLA FRIGO | OSPEDALE ONCOLOGICO MAURIZIO ASCOLI | FARMACIA (ONCOLOGICO) | PRODUTTORE NON RILEVABILE | NON SPECIFICATO
2183 | INCUBATORE | OSPEDALE CIVICO E BENFRATELLI | SERVIZIO DI VIROLOGIA E MICROBIOLOGIA | GIO DE VITA & CO SRL | DV 945
2181 | LAVATORE DI CUVETTE | OSPEDALE CIVICO E BENFRATELLI | SERVIZIO DI VIROLOGIA E MICROBIOLOGIA | SORIN BIOMEDICA CARDIO SPA | ETI SYSTEM WASHER
2182 | MICROTOMO | OSPEDALE CIVICO E BENFRATELLI | CHIRURGIA PLASTICA | RMC BOECKELER INSTRUMENTS INC | NON SPECIFICATO
7027 | ECOTOMOGRAFO | OSPEDALE CIVICO E BENFRATELLI | DIVISIONE DI NEFROLOGIA E DIALISI | GE MEDICAL SYSTEMS | LOGIQ 500
7023 | RIPRODUTTORE LASER PER BIOIMMAGINI | OSPEDALE CIVICO E BENFRATELLI | TAC (SERVIZIO) | SONY CORP | UP 895 MD
7022 | RIPRODUTTORE LASER PER BIOIMMAGINI | OSPEDALE CIVICO E BENFRATELLI | TAC (SERVIZIO) | SONY CORP | UP 21 MD
7021 | ECOTOMOGRAFO | OSPEDALE CIVICO E BENFRATELLI | TAC (SERVIZIO) | GE MEDICAL SYSTEMS | LOGIQ 500
7012 | TELERADIOGRAFO | OSPEDALE DEI BAMBINI G. DI CRISTINA | SERVIZIO RADIOLOGIA | IMAGO RADIOLOGY SRL | NON SPECIFICATO
7013 | STATIVO PENSILE | OSPEDALE DEI BAMBINI G. DI CRISTINA | SERVIZIO RADIOLOGIA | MEDICAL TECHNOLOGY SRL | NON SPECIFICATO
7011 | ARMADIO ELETTRICO PER RADIOLOGIA | OSPEDALE DEI BAMBINI G. DI CRISTINA | SERVIZIO RADIOLOGIA | PRODUTTORE NON RILEVABILE | NON SPECIFICATO
7016 | DISPOSITIVO DI CONTEGGIO E MISURAZIONE DI DOSE | OSPEDALE DEI BAMBINI G. DI CRISTINA | SERVIZIO RADIOLOGIA | PRODUTTORE NON RILEVABILE | NON SPECIFICATO
7014 | TAVOLO PER TELECOMANDATO | OSPEDALE DEI BAMBINI G. DI CRISTINA | SERVIZIO RADIOLOGIA | IMAGO RADIOLOGY SRL | NON SPECIFICATO
7015 | CONSOLLE DI COMANDO | OSPEDALE DEI BAMBINI G. DI CRISTINA | SERVIZIO RADIOLOGIA | PRODUTTORE NON RILEVABILE | NON SPECIFICATO
7008 | SISTEMA PER BIOPSIA | OSPEDALE ONCOLOGICO MAURIZIO ASCOLI | SERVIZIO DI RADIOLOGIA ONCOLOGICA | ETHICON ENDO SURGERY INC | MAMMOTOME SMART VAC SCM23
6997 | OTOPANTOMOGRAFO | OSPEDALE DEI BAMBINI G. DI CRISTINA | SERVIZIO RADIOLOGIA | SOREDEX INSTRUMENTARIUM OYL | CRANEX EXCEL CEPH
6996 | PORTATILE RX | OSPEDALE ONCOLOGICO MAURIZIO ASCOLI | SERVIZIO DI RADIOLOGIA ONCOLOGICA | IMD INTERNATIONAL MEDICAL DEVICES SPA | BASIC 100 15
7007 | AUTOCLAVE | OSPEDALE CIVICO E BENFRATELLI | II DIVISIONE DI OSTETRICIA E GINECOLOGIA CON SALE OP E PARTO | SCICAN LTD | STATIM 5000 S
7002 | AUTOCLAVE | OSPEDALE CIVICO E BENFRATELLI | II DIVISIONE DI OSTETRICIA E GINECOLOGIA CON SALE OP E PARTO | SCICAN LTD | STATIM 5000 S
7019 | APP.PER ELETTROFORESI | OSPEDALE CIVICO E BENFRATELLI | CHIRURGIA PLASTICA | LED SPA | THERAMED 2
402 | ASPIRATORE MEDICO CHIRURGICO | OSPEDALE DEI BAMBINI G. DI CRISTINA | DIVISIONE DI CHIRURGIA PEDIATRICA COMPLESSO OPERATORIO | ALSA APPARECCHI MEDICALI SRL | NON SPECIFICATO
401 | MICROSCOPIO OPERATORIO | OSPEDALE DEI BAMBINI G. DI CRISTINA | DIVISIONE DI CHIRURGIA PEDIATRICA COMPLESSO OPERATORIO | ZEISS CARL | UNIVERSAL S3
400 | POLTRONA OPERATORIA | OSPEDALE DEI BAMBINI G. DI CRISTINA | DIVISIONE DI CHIRURGIA PEDIATRICA COMPLESSO OPERATORIO | ZEISS CARL | NON SPECIFICATO
399 | FONTE LUMINOSA | OSPEDALE DEI BAMBINI G. DI CRISTINA | DIVISIONE DI CHIRURGIA PEDIATRICA COMPLESSO OPERATORIO | STORZ KARL GMBH & CO KG | 490 BV
577 | BILANCIA ANALITICA | OSPEDALE DEI BAMBINI G. DI CRISTINA | POLIAMBULATORI | GIBERTINI ELETTRONICA SRL | E 42
398 | FONTE LUMINOSA | OSPEDALE DEI BAMBINI G. DI CRISTINA | DIVISIONE DI CHIRURGIA PEDIATRICA COMPLESSO OPERATORIO | STORZ KARL GMBH & CO KG | 559 B
573 |  | OSPEDALE DEI BAMBINI G. DI CRISTINA | DIVISIONE DI RIANIMAZIONE E ANESTESIA | PRODUTTORE NON RILEVABILE | NON SPECIFICATO
572 | UMIDIFICATORE | OSPEDALE DEI BAMBINI G. DI CRISTINA | DIVISIONE DI RIANIMAZIONE E ANESTESIA | KENDALL HEALTHCARE | AERODYNE THERMO 57303
571 | POMPA D'INFUSIONE | OSPEDALE DEI BAMBINI G. DI CRISTINA | DIVISIONE DI RIANIMAZIONE E ANESTESIA | BECTON DICKINSON & CO | VIP II
570 | POMPA INFUSIONE | OSPEDALE DEI BAMBINI G. DI CRISTINA | DIVISIONE DI RIANIMAZIONE E ANESTESIA | PRODUTTORE NON RILEVABILE | NON SPECIFICATO
4005 | APPARECCHIO PER AUTOTRASFUSIONE | OSPEDALE CIVICO E BENFRATELLI | DIVISIONE DI CHIRURGIA VASCOLARE | DIDECO SPA | BT 795 A AUTOTRANS
2545 | POMPA ASPIRANTE | OSPEDALE CIVICO E BENFRATELLI | LABORATORIO ANALISI | CLINICON ITALIA SRL | NON SPECIFICATO
3628 | APPARECCHIO PER ELETTROFORESI | OSPEDALE CIVICO E BENFRATELLI | LABORATORIO ANALISI | HELENA LABORATORIES | TITAN PLUS POWER SUPPLY
4004 | ASPIRATORE MEDICO CHIRURGICO | OSPEDALE CIVICO E BENFRATELLI | DIVISIONE DI CHIRURGIA VASCOLARE | GOMCO SURGICAL | 930
4002 | APPARECCHIO PORTATILE PER RADIOGRAFIA | OSPEDALE CIVICO E BENFRATELLI | DIVISIONE DI CHIRURGIA VASCOLARE | SIEMENS AG | KONDIAMOBIL 125
3627 | APPARECCHIO PER ELETTROFORESI | OSPEDALE CIVICO E BENFRATELLI | LABORATORIO ANALISI | BECKMAN INSTRUMENTS INC | NON SPECIFICATO
4003 | DIAFANOSCOPIO | OSPEDALE CIVICO E BENFRATELLI | DIVISIONE DI CHIRURGIA VASCOLARE | PRODUTTORE NON RILEVABILE | NON SPECIFICATO
3626 | INCUBATORE | OSPEDALE CIVICO E BENFRATELLI | LABORATORIO ANALISI | BECKMAN INSTRUMENTS INC | NON SPECIFICATO
3625 | LAVATORE CUVETTE | OSPEDALE CIVICO E BENFRATELLI | LABORATORIO ANALISI | BECKMAN INSTRUMENTS INC | NON SPECIFICATO
3623 | APPARECCHIO PER ELETTROFORESI | OSPEDALE CIVICO E BENFRATELLI | LABORATORIO ANALISI | BECKMAN INSTRUMENTS INC | NON SPECIFICATO
3622 | INCUBATORE | OSPEDALE CIVICO E BENFRATELLI | LABORATORIO ANALISI | BECKMAN INSTRUMENTS INC | NON SPECIFICATO
3621 | LAVATORE CUVETTE | OSPEDALE CIVICO E BENFRATELLI | LABORATORIO ANALISI | BECKMAN INSTRUMENTS INC | NON SPECIFICATO
3619 | SCHERMO | OSPEDALE CIVICO E BENFRATELLI | LABORATORIO ANALISI | LINK SYSTEM LTD | MC 5
3624 | AGITATORE DA LABORATORIO | OSPEDALE CIVICO E BENFRATELLI | LABORATORIO ANALISI | HEIDOLPH INSTRUMENTS GMBH & CO KG | TCR 190
3620 | STAMPANTE PER PC | OSPEDALE CIVICO E BENFRATELLI | LABORATORIO ANALISI | OKIDATA OFFICE PRODUCTS DV | MICROLINE 320
3618 | ANALIZZATORE NEFELOMETRICO PER IMMUNOCHIMICA | OSPEDALE CIVICO E BENFRATELLI | LABORATORIO ANALISI | BECKMAN INSTRUMENTS INC | ARRAY 360
3617 | BAGNO TERMOSTATICO | OSPEDALE CIVICO E BENFRATELLI | LABORATORIO ANALISI | ASAL SRL | 720 NE
3614 | CENTRIFUGA | OSPEDALE CIVICO E BENFRATELLI | LABORATORIO ANALISI | ALC | 4222
3612 | ANALIZZATORE MULTIPARAMETRICO SELETTIVO | OSPEDALE CIVICO E BENFRATELLI | LABORATORIO ANALISI | ARKRAY INC | SPOTCHEM SP 4410
3609 | AGITATORE DA LABORATORIO | OSPEDALE CIVICO E BENFRATELLI | LABORATORIO ANALISI | PRODUTTORE NON RILEVABILE | NON SPECIFICATO
3607 | AGITATORE DA LABORATORIO | OSPEDALE CIVICO E BENFRATELLI | LABORATORIO ANALISI | ASAL SRL | 712
3606 | APPARECCHIO PER EMOGLOBINA GLICOSILATA | OSPEDALE CIVICO E BENFRATELLI | LABORATORIO ANALISI | HELENA LABORATORIES | COLUMN MATE
3605 | ELETTROFORESI AUTOMATICA | OSPEDALE CIVICO E BENFRATELLI | LABORATORIO ANALISI | UNITRON INC | CLINIPHOR 2001
3604 | STAMPANTE PER PC | OSPEDALE CIVICO E BENFRATELLI | LABORATORIO ANALISI | OKIDATA OFFICE PRODUCTS DV | MICROLINE 3320
3603 | SCHERMO | OSPEDALE CIVICO E BENFRATELLI | LABORATORIO ANALISI | HEWLETT PACKARD CO | D 2821
3602 | PERSONAL COMPUTER | OSPEDALE CIVICO E BENFRATELLI | LABORATORIO ANALISI | HEWLETT PACKARD CO | VECTRA VE
3599 | PERSONAL COMPUTER | OSPEDALE CIVICO E BENFRATELLI | LABORATORIO ANALISI | HEWLETT PACKARD CO | VECTRA VE
3600 | SCHERMO | OSPEDALE CIVICO E BENFRATELLI | LABORATORIO ANALISI | HEWLETT PACKARD CO | D 2821
3601 | STAMPANTE PER PC | OSPEDALE CIVICO E BENFRATELLI | LABORATORIO ANALISI | OKIDATA OFFICE PRODUCTS DV | MICROLINE 320 TURBO
3598 | ANALIZZATORE MULTIPARAMETRICO SELETTIVO | OSPEDALE CIVICO E BENFRATELLI | LABORATORIO ANALISI | BECKMAN INSTRUMENTS INC | SYNCHRON CX9 ALX
2737 | APPARECCHIO PER PRODUZIONE ACQUA PURA | OSPEDALE CIVICO E BENFRATELLI | LABORATORIO ANALISI | PRODUTTORE NON RILEVABILE | NON SPECIFICATO
2935 | PENSILE PER SALA OPERATORIA | OSPEDALE CIVICO E BENFRATELLI | DIVISIONE I ANESTESIA E RIANIMAZIONE | MARTIN MEDIZINTECHNIK GMBH | NON SPECIFICATO
2736 | STAMPANTE PER PC | OSPEDALE CIVICO E BENFRATELLI | LABORATORIO ANALISI | OKIDATA OFFICE PRODUCTS DV | MICROLINE 320 TURBO
2510 | PENSILE PER SALA OPERATORIA | OSPEDALE CIVICO E BENFRATELLI | DIVISIONE I ANESTESIA E RIANIMAZIONE | MARTIN MEDIZINTECHNIK GMBH | NON SPECIFICATO
2735 | SCHERMO | OSPEDALE CIVICO E BENFRATELLI | LABORATORIO ANALISI | HEWLETT PACKARD CO | D 2821
2734 | PERSONAL COMPUTER | OSPEDALE CIVICO E BENFRATELLI | LABORATORIO ANALISI | HEWLETT PACKARD CO | VECTRA VE
2508 | PENSILE PER SALA OPERATORIA | OSPEDALE CIVICO E BENFRATELLI | DIVISIONE I ANESTESIA E RIANIMAZIONE | MARTIN MEDIZINTECHNIK GMBH | NON SPECIFICATO
2733 | ANALIZZATORE MULTIPARAMETRICO SELETTIVO | OSPEDALE CIVICO E BENFRATELLI | LABORATORIO ANALISI | BECKMAN INSTRUMENTS INC | SYNCHRON CX9 ALX
2425 | PENSILE PER SALA OPERATORIA | OSPEDALE CIVICO E BENFRATELLI | DIVISIONE I ANESTESIA E RIANIMAZIONE | MARTIN MEDIZINTECHNIK GMBH | NON SPECIFICATO
2732 | APPARECCHIO PER PRODUZIONE ACQUA PURA | OSPEDALE CIVICO E BENFRATELLI | LABORATORIO ANALISI | PRODUTTORE NON RILEVABILE | NON SPECIFICATO
2731 | FRIGORIFERO BIOLOGICO | OSPEDALE CIVICO E BENFRATELLI | LABORATORIO ANALISI | ANGELO PO | NON SPECIFICATO
2730 | SCHERMO | OSPEDALE CIVICO E BENFRATELLI | LABORATORIO ANALISI | EIZO NANAO CORP | 9050 S
2420 | PENSILE PER SALA OPERATORIA | OSPEDALE CIVICO E BENFRATELLI | DIVISIONE I ANESTESIA E RIANIMAZIONE | MARTIN MEDIZINTECHNIK GMBH | NON SPECIFICATO
2416 | PENSILE PER SALA OPERATORIA | OSPEDALE CIVICO E BENFRATELLI | DIVISIONE I ANESTESIA E RIANIMAZIONE | MARTIN MEDIZINTECHNIK GMBH | NON SPECIFICATO
4047 | STERILIZZATRICE A SECCO | OSPEDALE CIVICO E BENFRATELLI | CARDIOCHIRURGIA | ELECTROLUX AB | NON SPECIFICATO
2411 | PENSILE PER SALA OPERATORIA | OSPEDALE CIVICO E BENFRATELLI | DIVISIONE I ANESTESIA E RIANIMAZIONE | MARTIN MEDIZINTECHNIK GMBH | NON SPECIFICATO
2405 | PENSILE PER SALA OPERATORIA | OSPEDALE CIVICO E BENFRATELLI | DIVISIONE I ANESTESIA E RIANIMAZIONE | MARTIN MEDIZINTECHNIK GMBH | NON SPECIFICATO
2401 | PENSILE PER SALA OPERATORIA | OSPEDALE CIVICO E BENFRATELLI | DIVISIONE I ANESTESIA E RIANIMAZIONE | MARTIN MEDIZINTECHNIK GMBH | NON SPECIFICATO
2395 | PENSILE PER SALA OPERATORIA | OSPEDALE CIVICO E BENFRATELLI | DIVISIONE I ANESTESIA E RIANIMAZIONE | MARTIN MEDIZINTECHNIK GMBH | NON SPECIFICATO
2389 | PENSILE PER SALA OPERATORIA | OSPEDALE CIVICO E BENFRATELLI | DIVISIONE I ANESTESIA E RIANIMAZIONE | MARTIN MEDIZINTECHNIK GMBH | NON SPECIFICATO
4051 | TERMOSALDATRICE | OSPEDALE CIVICO E BENFRATELLI | CARDIOCHIRURGIA | PRODUTTORE NON RILEVABILE | NON SPECIFICATO
2384 | DIAFANOSCOPIO | OSPEDALE CIVICO E BENFRATELLI | DIVISIONE I ANESTESIA E RIANIMAZIONE | EUROCOLUMBUS SRL | NON SPECIFICATO
4050 | TERMOSALDATRICE | OSPEDALE CIVICO E BENFRATELLI | CARDIOCHIRURGIA | GANDUS SALDATRICI SRL | H 450
2374 | PENSILE PER SALA OPERATORIA | OSPEDALE CIVICO E BENFRATELLI | DIVISIONE I ANESTESIA E RIANIMAZIONE | MARTIN MEDIZINTECHNIK GMBH | NON SPECIFICATO
4076 | CARDIOSTIMOLATORE ESTERNO | OSPEDALE CIVICO E BENFRATELLI | CARDIOCHIRURGIA | VITATRON MEDICAL BV | TRIPLEXTERN
2371 | PENSILE PER SALA OPERATORIA | OSPEDALE CIVICO E BENFRATELLI | DIVISIONE I ANESTESIA E RIANIMAZIONE | MARTIN MEDIZINTECHNIK GMBH | NON SPECIFICATO
4077 | CARDIOSTIMOLATORE ESTERNO | OSPEDALE CIVICO E BENFRATELLI | CARDIOCHIRURGIA | VITATRON MEDICAL BV | TRIPLEXTERN
4078 | CARDIOSTIMOLATORE ESTERNO | OSPEDALE CIVICO E BENFRATELLI | CARDIOCHIRURGIA | VITATRON MEDICAL BV | TRIPLEXTERN
2367 | PENSILE PER SALA OPERATORIA | OSPEDALE CIVICO E BENFRATELLI | DIVISIONE I ANESTESIA E RIANIMAZIONE | MARTIN MEDIZINTECHNIK GMBH | NON SPECIFICATO
2362 | PENSILE PER SALA OPERATORIA | OSPEDALE CIVICO E BENFRATELLI | DIVISIONE I ANESTESIA E RIANIMAZIONE | MARTIN MEDIZINTECHNIK GMBH | NON SPECIFICATO
1393 | LAMPADA SCIALITICA | OSPEDALE CIVICO E BENFRATELLI | AREA EMERGENZA (PRONTO SOCCORSO) | ATAGO CO LTD | HA 5FL
1383 | CARRELLO ELETTRIFICATO | OSPEDALE CIVICO E BENFRATELLI | AREA EMERGENZA (PRONTO SOCCORSO) | SOXIL SPA | NON SPECIFICATO
2358 | PENSILE PER SALA OPERATORIA | OSPEDALE CIVICO E BENFRATELLI | DIVISIONE I ANESTESIA E RIANIMAZIONE | MARTIN MEDIZINTECHNIK GMBH | NON SPECIFICATO
2356 | PENSILE PER SALA OPERATORIA | OSPEDALE CIVICO E BENFRATELLI | DIVISIONE I ANESTESIA E RIANIMAZIONE | MARTIN MEDIZINTECHNIK GMBH | NON SPECIFICATO
3387 | BAGNO TERMOSTATICO | OSPEDALE CIVICO E BENFRATELLI | DIVISIONE DI CHIRURGIA D'URGENZA (ALA SINISTRA) | PRODUTTORE NON RILEVABILE | NON SPECIFICATO
3354 | MONITOR TELEVISIVO PER BIOIMMAGINI | OSPEDALE CIVICO E BENFRATELLI | DIVISIONE DI CHIRURGIA D'URGENZA (ALA SINISTRA) | PRODUTTORE NON RILEVABILE | NON SPECIFICATO
3353 | PORTATILE PER RADIOSCOPIA | OSPEDALE CIVICO E BENFRATELLI | DIVISIONE DI CHIRURGIA D'URGENZA (ALA SINISTRA) | SIEMENS AG | SIREMOBIL 2N
2349 | PENSILE PER SALA OPERATORIA | OSPEDALE CIVICO E BENFRATELLI | DIVISIONE I ANESTESIA E RIANIMAZIONE | MARTIN MEDIZINTECHNIK GMBH | NON SPECIFICATO
3351 | ASPIRATORE MEDICO CHIRURGICO | OSPEDALE CIVICO E BENFRATELLI | DIVISIONE DI CHIRURGIA D'URGENZA (ALA SINISTRA) | SAMED ELETTROMEDICALI SRL | CH 2
3346 | LAMPADA SCIALITICA | OSPEDALE CIVICO E BENFRATELLI | DIVISIONE DI CHIRURGIA D'URGENZA (ALA SINISTRA) | YAMADA SHADOWLESS LAMP CO LTD | NON SPECIFICATO
2343 |  | OSPEDALE CIVICO E BENFRATELLI | DIVISIONE I ANESTESIA E RIANIMAZIONE | BERCHTOLD GMBH & CO | TELETOM 292 10
2337 |  | OSPEDALE CIVICO E BENFRATELLI | DIVISIONE I ANESTESIA E RIANIMAZIONE | BERCHTOLD GMBH & CO | TELETOM SIS
2281 | CARRELLO | OSPEDALE CIVICO E BENFRATELLI | DIVISIONE DI CHIRURGIA D'URGENZA (ALA SINISTRA) | PRODUTTORE NON RILEVABILE | NON SPECIFICATO
950 | PUNTATORE LASER | OSPEDALE ONCOLOGICO MAURIZIO ASCOLI | SERVIZIO DI RADIOTERAPIA | SIEMENS AG | NON SPECIFICATO
1294 | SISTEMA PER HPLC | OSPEDALE ONCOLOGICO MAURIZIO ASCOLI | SERVIZIO DI ONCOLOGIA SPERIMENTALE | HEWLETT PACKARD CO | NON SPECIFICATO
1351 | RIPRODUTTORE VIDEO O DIGITALE DI BIOIMMAGINI | OSPEDALE ONCOLOGICO MAURIZIO ASCOLI | SERVIZIO DI ONCOLOGIA SPERIMENTALE | PRODUTTORE NON RILEVABILE | NON SPECIFICATO
1347 | MICROSCOPIO OTTICO DA LABORATORIO | OSPEDALE ONCOLOGICO MAURIZIO ASCOLI | SERVIZIO DI ONCOLOGIA SPERIMENTALE | OLYMPUS OPTICAL CO LTD | NON SPECIFICATO
1303 | ANALIZZATORE DI IMMAGINI | OSPEDALE ONCOLOGICO MAURIZIO ASCOLI | SERVIZIO DI ONCOLOGIA SPERIMENTALE | PRODUTTORE NON RILEVABILE | NON SPECIFICATO
1154 | REGOLATORE PER RADIOGRAFIA | OSPEDALE ONCOLOGICO MAURIZIO ASCOLI | SERVIZIO DI RADIOLOGIA ONCOLOGICA | GILARDONI SPA | DOSEMAT
2953 | DIAFANOSCOPIO | OSPEDALE CIVICO E BENFRATELLI | DIVISIONE DI ODONTOSTOMATOLOGIA (DESTRA) | PRODUTTORE NON RILEVABILE | NON SPECIFICATO
2775 | ALIMENTATORE | OSPEDALE CIVICO E BENFRATELLI | DIVISIONE DI OTORINO (SINISTRA) | STRYKER INSTRUMENTS | NON SPECIFICATO
909 | PUNTATORE LASER | OSPEDALE ONCOLOGICO MAURIZIO ASCOLI | SERVIZIO DI RADIOTERAPIA | PRODUTTORE NON RILEVABILE | NON SPECIFICATO
908 | PUNTATORE LASER | OSPEDALE ONCOLOGICO MAURIZIO ASCOLI | SERVIZIO DI RADIOTERAPIA | PRODUTTORE NON RILEVABILE | NON SPECIFICATO
3556 | CENTRALE DI MONITORAGGIO | OSPEDALE CIVICO E BENFRATELLI | II DIVISIONE DI RIANIMAZIONE ED ANESTESIA (SINISTRA) | MENNEN MEDICAL LTD | VISTA 1140
907 | PUNTATORE LASER | OSPEDALE ONCOLOGICO MAURIZIO ASCOLI | SERVIZIO DI RADIOTERAPIA | PRODUTTORE NON RILEVABILE | NON SPECIFICATO
926 | COMPLESSO RADIOGENO | OSPEDALE ONCOLOGICO MAURIZIO ASCOLI | SERVIZIO DI RADIOTERAPIA | PHILIPS MEDICAL SYSTEMS | NON SPECIFICATO
3553 | INCUBATRICE NEONATALE | OSPEDALE CIVICO E BENFRATELLI | II DIVISIONE DI RIANIMAZIONE ED ANESTESIA (SINISTRA) | AMEDA AG | AMECARE
3552 | INCUBATRICE NEONATALE | OSPEDALE CIVICO E BENFRATELLI | II DIVISIONE DI RIANIMAZIONE ED ANESTESIA (SINISTRA) | AMEDA AG | AMECARE
3762 | EMOVELOCIMETRO | OSPEDALE CIVICO E BENFRATELLI | TERAPIA INTENSIVA | MELA GMBH ELEKTROMEDIZIN | NON SPECIFICATO
3588 | COMPRESSORE PER VPO | OSPEDALE CIVICO E BENFRATELLI | II DIVISIONE DI RIANIMAZIONE ED ANESTESIA (SINISTRA) | ENGSTROM GAMBRO | NON SPECIFICATO
3541 | COMPRESSORE PER VPO | OSPEDALE CIVICO E BENFRATELLI | II DIVISIONE DI RIANIMAZIONE ED ANESTESIA (SINISTRA) | SOXIL SPA | NON SPECIFICATO
3540 | COMPRESSORE PER VPO | OSPEDALE CIVICO E BENFRATELLI | II DIVISIONE DI RIANIMAZIONE ED ANESTESIA (SINISTRA) | SOXIL SPA | NON SPECIFICATO
3539 | COMPRESSORE PER VPO | OSPEDALE CIVICO E BENFRATELLI | II DIVISIONE DI RIANIMAZIONE ED ANESTESIA (SINISTRA) | SOXIL SPA | NON SPECIFICATO
3537 | COMPRESSORE PER VPO | OSPEDALE CIVICO E BENFRATELLI | II DIVISIONE DI RIANIMAZIONE ED ANESTESIA (SINISTRA) | SOXIL SPA | NON SPECIFICATO
3536 | COMPRESSORE PER VPO | OSPEDALE CIVICO E BENFRATELLI | II DIVISIONE DI RIANIMAZIONE ED ANESTESIA (SINISTRA) | SOXIL SPA | NON SPECIFICATO
3516 | COMPRESSORE PER VPO | OSPEDALE CIVICO E BENFRATELLI | II DIVISIONE DI RIANIMAZIONE ED ANESTESIA (SINISTRA) | SOXIL SPA | NON SPECIFICATO
3521 | MONITOR | OSPEDALE CIVICO E BENFRATELLI | II DIVISIONE DI RIANIMAZIONE ED ANESTESIA (SINISTRA) | PRODUTTORE NON RILEVABILE | NON SPECIFICATO
3523 | SFIGMOMANOMETRO | OSPEDALE CIVICO E BENFRATELLI | II DIVISIONE DI RIANIMAZIONE ED ANESTESIA (SINISTRA) | SPEIDEL + KELLER GMBH & CO KG | NON SPECIFICATO
1168 | COMPLESSO RADIOGENO | OSPEDALE ONCOLOGICO MAURIZIO ASCOLI | SERVIZIO DI RADIOLOGIA ONCOLOGICA | GILARDONI SPA | NON SPECIFICATO
3522 | SFIGMOMANOMETRO | OSPEDALE CIVICO E BENFRATELLI | II DIVISIONE DI RIANIMAZIONE ED ANESTESIA (SINISTRA) | SENTINEL CHEMICALS SRL | NON SPECIFICATO
1170 | ECOTOMOGRAFO | OSPEDALE ONCOLOGICO MAURIZIO ASCOLI | SERVIZIO DI RADIOLOGIA ONCOLOGICA | SIEMENS AG | SONOLINE VERSA PRO
1163 | DIAFANOSCOPIO | OSPEDALE ONCOLOGICO MAURIZIO ASCOLI | SERVIZIO DI RADIOLOGIA ONCOLOGICA | E GRAPHIC SRL | NON SPECIFICATO
1892 | APPARECCHIO PER AEREOSOL | OSPEDALE CIVICO E BENFRATELLI | DIVISIONE DI PNEUMOLOGIA | MARKOS MEFAR SPA | DOSIMETER MB 3
3519 | MONITOR | OSPEDALE CIVICO E BENFRATELLI | II DIVISIONE DI RIANIMAZIONE ED ANESTESIA (SINISTRA) | MENNEN MEDICAL LTD | CMS 3436
1896 | PERSONAL COMP. | OSPEDALE CIVICO E BENFRATELLI | DIVISIONE DI PNEUMOLOGIA | IBM CORP | NON SPECIFICATO
1160 | RIPRODUTTORE DI PELLICOLE | OSPEDALE ONCOLOGICO MAURIZIO ASCOLI | SERVIZIO DI RADIOLOGIA ONCOLOGICA | PRODUTTORE NON RILEVABILE | NON SPECIFICATO
1895 | MONITOR | OSPEDALE CIVICO E BENFRATELLI | DIVISIONE DI PNEUMOLOGIA | PRODUTTORE NON RILEVABILE | NON SPECIFICATO
1894 | ANALISI SFORZO | OSPEDALE CIVICO E BENFRATELLI | DIVISIONE DI PNEUMOLOGIA | SENSORMEDICS CORP | NON SPECIFICATO
1172 | RIPRODUTTORE VIDEO O DIGITALE DI BIOIMMAGINI | OSPEDALE ONCOLOGICO MAURIZIO ASCOLI | SERVIZIO DI RADIOLOGIA ONCOLOGICA | MITSUBISHI ELECTRIC CORP | P 67 E
1157 | GRUPPO RADIOLOGICO | OSPEDALE ONCOLOGICO MAURIZIO ASCOLI | SERVIZIO DI RADIOLOGIA ONCOLOGICA | GILARDONI SPA | MULTILOGIX
1139 | TELERADIOGRAFO | OSPEDALE ONCOLOGICO MAURIZIO ASCOLI | SERVIZIO DI RADIOLOGIA ONCOLOGICA | PRODUTTORE NON RILEVABILE | NON SPECIFICATO
1876 | PANCREAS ARTIFICIALE | OSPEDALE CIVICO E BENFRATELLI |  | ESACONTROL | NON SPECIFICATO
1156 | MONITOR TELEVISIVO PER BIOIMMAGINI | OSPEDALE ONCOLOGICO MAURIZIO ASCOLI | SERVIZIO DI RADIOLOGIA ONCOLOGICA | GILARDONI SPA | NON SPECIFICATO
1137 | STATIVO A COLONNA PER APPARECCHIO | OSPEDALE ONCOLOGICO MAURIZIO ASCOLI | SERVIZIO DI RADIOLOGIA ONCOLOGICA | GILARDONI SPA | NON SPECIFICATO
1155 | ARMADIO DELL'ELETTRONICA | OSPEDALE ONCOLOGICO MAURIZIO ASCOLI | SERVIZIO DI RADIOLOGIA ONCOLOGICA | GILARDONI SPA | NON SPECIFICATO
1138 | COMPLESSO RADIOGENO | OSPEDALE ONCOLOGICO MAURIZIO ASCOLI | SERVIZIO DI RADIOLOGIA ONCOLOGICA | GILARDONI SPA | NON SPECIFICATO
1136 | STATIVO PENSILE PER APPARECCHIO | OSPEDALE ONCOLOGICO MAURIZIO ASCOLI | SERVIZIO DI RADIOLOGIA ONCOLOGICA | GILARDONI SPA | NON SPECIFICATO
3004 | SCHERMO | OSPEDALE CIVICO E BENFRATELLI | II DIVISIONE DI RIANIMAZIONE ED ANESTESIA (SINISTRA) | PRODUTTORE NON RILEVABILE | NON SPECIFICATO
1135 | GRUPPO RADIOLOGICO | OSPEDALE ONCOLOGICO MAURIZIO ASCOLI | SERVIZIO DI RADIOLOGIA ONCOLOGICA | GILARDONI SPA | MULTILOGIX
1134 | INTENSIFICATORE DI IMMAGINE | OSPEDALE ONCOLOGICO MAURIZIO ASCOLI | SERVIZIO DI RADIOLOGIA ONCOLOGICA | GILARDONI SPA | NON SPECIFICATO
1133 | TAVOLO TELECOMANDATO | OSPEDALE ONCOLOGICO MAURIZIO ASCOLI | SERVIZIO DI RADIOLOGIA ONCOLOGICA | GILARDONI SPA | COSMOGRAPHIX S
1153 | SISTEMA PER ANGIOGRAFIA DIGITALE | OSPEDALE ONCOLOGICO MAURIZIO ASCOLI | SERVIZIO DI RADIOLOGIA ONCOLOGICA | GILARDONI SPA | DRS SPOT
3907 | STERILIZZATOR EOSSIDO ETILENE | OSPEDALE CIVICO E BENFRATELLI | CARDIOCHIRURGIA | 3M | NON SPECIFICATO
3001 | CENTRALE DI MONITORAGGIO | OSPEDALE CIVICO E BENFRATELLI | II DIVISIONE DI RIANIMAZIONE ED ANESTESIA (SINISTRA) | MENNEN MEDICAL LTD | NON SPECIFICATO
1141 | CAMERA MULTIFORMATO | OSPEDALE ONCOLOGICO MAURIZIO ASCOLI | SERVIZIO DI RADIOLOGIA ONCOLOGICA | GILARDONI SPA | NON SPECIFICATO
1147 | ARMADIO DELL'ELETTRONICA | OSPEDALE ONCOLOGICO MAURIZIO ASCOLI | SERVIZIO DI RADIOLOGIA ONCOLOGICA | GILARDONI SPA | NON SPECIFICATO
1146 | ARMADIO DELL'ELETTRONICA | OSPEDALE ONCOLOGICO MAURIZIO ASCOLI | SERVIZIO DI RADIOLOGIA ONCOLOGICA | GILARDONI SPA | NON SPECIFICATO
1144 | MONITOR TELEVISIVO PER BIOIMMAGINI | OSPEDALE ONCOLOGICO MAURIZIO ASCOLI | SERVIZIO DI RADIOLOGIA ONCOLOGICA | PRODUTTORE NON RILEVABILE | NON SPECIFICATO
1142 | GRUPPO RADIOLOGICO | OSPEDALE ONCOLOGICO MAURIZIO ASCOLI | SERVIZIO DI RADIOLOGIA ONCOLOGICA | GILARDONI SPA | MULTILOGIX
1143 | CONSOLLE DI COMANDO PER TAVOLO TELECOMANDATO | OSPEDALE ONCOLOGICO MAURIZIO ASCOLI | SERVIZIO DI RADIOLOGIA ONCOLOGICA | GILARDONI SPA | NON SPECIFICATO
3798 | PRODUTTORE DI GHIACCIO | OSPEDALE CIVICO E BENFRATELLI | CARDIOCHIRURGIA | TAYLOR WHARTON INTERNATIONAL | NON SPECIFICATO
6601 | TAVOLO TELECOMANDATO | OSPEDALE CIVICO E BENFRATELLI | RADIOLOGIA NUOVA AREA EMERGENZA | GENERAL MEDICAL MERATE SPA | OPERA T90 E
6602 | ARMADIO DELL'ELETTRONICA | OSPEDALE CIVICO E BENFRATELLI | RADIOLOGIA NUOVA AREA EMERGENZA | PRODUTTORE NON RILEVABILE | NON SPECIFICATO
6603 | TAVOLO TELECOMANDATO | OSPEDALE CIVICO E BENFRATELLI | RADIOLOGIA NUOVA AREA EMERGENZA | GENERAL MEDICAL MERATE SPA | OPERA T90 E
6604 | ARMADIO DELL' ELETTRONICA | OSPEDALE CIVICO E BENFRATELLI | RADIOLOGIA NUOVA AREA EMERGENZA | PRODUTTORE NON RILEVABILE | NON SPECIFICATO
6605 | MONITOR PER COMPUTER | OSPEDALE CIVICO E BENFRATELLI | RADIOLOGIA NUOVA AREA EMERGENZA | PRODUTTORE NON RILEVABILE | NON SPECIFICATO
6606 | MONITOR PER COMPUTER | OSPEDALE CIVICO E BENFRATELLI | RADIOLOGIA NUOVA AREA EMERGENZA | PRODUTTORE NON RILEVABILE | NON SPECIFICATO
6623 | MONITOR PER COMPUTER | OSPEDALE CIVICO E BENFRATELLI | RADIOLOGIA NUOVA AREA EMERGENZA | PRODUTTORE NON RILEVABILE | NON SPECIFICATO
6634 | DIAFANOSCOPIO | OSPEDALE CIVICO E BENFRATELLI | PRONTO SOCCORSO NUOVA AREA EMERGENZA | PRODUTTORE NON RILEVABILE | NON SPECIFICATO
6635 | DIAFANOSCOPIO | OSPEDALE CIVICO E BENFRATELLI | PRONTO SOCCORSO NUOVA AREA EMERGENZA | PRODUTTORE NON RILEVABILE | NON SPECIFICATO
6636 | DIAFANOSCOPIO | OSPEDALE CIVICO E BENFRATELLI | PRONTO SOCCORSO NUOVA AREA EMERGENZA | PRODUTTORE NON RILEVABILE | NON SPECIFICATO
6616 | DIAFANOSCOPIO | OSPEDALE CIVICO E BENFRATELLI | PRONTO SOCCORSO NUOVA AREA EMERGENZA | PRODUTTORE NON RILEVABILE | NON SPECIFICATO
6633 | DIAFANOSCOPIO | OSPEDALE CIVICO E BENFRATELLI | PRONTO SOCCORSO NUOVA AREA EMERGENZA | PRODUTTORE NON RILEVABILE | NON SPECIFICATO
6611 | DIAFANOSCOPIO | OSPEDALE CIVICO E BENFRATELLI | PRONTO SOCCORSO NUOVA AREA EMERGENZA | PRODUTTORE NON RILEVABILE | NON SPECIFICATO
3040 | MONITOR | OSPEDALE CIVICO E BENFRATELLI | II DIVISIONE DI RIANIMAZIONE ED ANESTESIA (SINISTRA) | MENNEN MEDICAL LTD | HORIZON XL
3038 | NUTRIPOMPA | OSPEDALE CIVICO E BENFRATELLI | II DIVISIONE DI RIANIMAZIONE ED ANESTESIA (SINISTRA) | ABBOTT LABORATORIES | FLEXIFLO
3035 | MONITOR | OSPEDALE CIVICO E BENFRATELLI | II DIVISIONE DI RIANIMAZIONE ED ANESTESIA (SINISTRA) | MENNEN MEDICAL LTD | HORIZON XL
3034 | POMPA DI INFUSIONE | OSPEDALE CIVICO E BENFRATELLI | II DIVISIONE DI RIANIMAZIONE ED ANESTESIA (SINISTRA) | B BRAUN GMBH | INFUSOMAT SECURA
3062 | VENTILATORE POLMONARE | OSPEDALE CIVICO E BENFRATELLI | II DIVISIONE DI RIANIMAZIONE ED ANESTESIA (SINISTRA) | ENGSTROM GAMBRO | ERICA
3033 | POMPA DI INFUSIONE | OSPEDALE CIVICO E BENFRATELLI | II DIVISIONE DI RIANIMAZIONE ED ANESTESIA (SINISTRA) | ABBOTT LABORATORIES | LIFECARE MODEL 4 MACRO
3032 | NUTRIPOMPA | OSPEDALE CIVICO E BENFRATELLI | II DIVISIONE DI RIANIMAZIONE ED ANESTESIA (SINISTRA) | ABBOTT LABORATORIES | FLEXIFLO
3031 | NUTRIPOMPA | OSPEDALE CIVICO E BENFRATELLI | II DIVISIONE DI RIANIMAZIONE ED ANESTESIA (SINISTRA) | ABBOTT LABORATORIES | FLEXIFLO
3567 | ANALIZZATORE ANIDRIDE CARBONICA | OSPEDALE CIVICO E BENFRATELLI | II DIVISIONE DI RIANIMAZIONE ED ANESTESIA (SINISTRA) | DRAEGER MEDICAL AG & CO. KGAA | CAPNOLOG D
3565 | POMPA DI INFUSIONE | OSPEDALE CIVICO E BENFRATELLI | II DIVISIONE DI RIANIMAZIONE ED ANESTESIA (SINISTRA) | IMED CORP | 927
3564 | CAPPA STERILE | OSPEDALE CIVICO E BENFRATELLI | II DIVISIONE DI RIANIMAZIONE ED ANESTESIA (SINISTRA) | EUROSPITAL SPA | NON SPECIFICATO
3563 | CENTRIFUGA | OSPEDALE CIVICO E BENFRATELLI | II DIVISIONE DI RIANIMAZIONE ED ANESTESIA (SINISTRA) | ALC | 4217 MK II
3584 | POMPA DI INFUSIONE | OSPEDALE CIVICO E BENFRATELLI | II DIVISIONE DI RIANIMAZIONE ED ANESTESIA (SINISTRA) | IVAC CORP | 630
3583 | POMPA DI INFUSIONE | OSPEDALE CIVICO E BENFRATELLI | II DIVISIONE DI RIANIMAZIONE ED ANESTESIA (SINISTRA) | IVAC CORP | 630
3582 | POMPA DI INFUSIONE | OSPEDALE CIVICO E BENFRATELLI | II DIVISIONE DI RIANIMAZIONE ED ANESTESIA (SINISTRA) | IVAC CORP | 630
3581 | POMPA DI INFUSIONE | OSPEDALE CIVICO E BENFRATELLI | II DIVISIONE DI RIANIMAZIONE ED ANESTESIA (SINISTRA) | IVAC CORP | 630
3580 | POMPA DI INFUSIONE | OSPEDALE CIVICO E BENFRATELLI | II DIVISIONE DI RIANIMAZIONE ED ANESTESIA (SINISTRA) | IVAC CORP | 630
3579 | POMPA DI INFUSIONE | OSPEDALE CIVICO E BENFRATELLI | II DIVISIONE DI RIANIMAZIONE ED ANESTESIA (SINISTRA) | IVAC CORP | 630
3578 | POMPA DI INFUSIONE | OSPEDALE CIVICO E BENFRATELLI | II DIVISIONE DI RIANIMAZIONE ED ANESTESIA (SINISTRA) | IVAC CORP | 630
3577 | POMPA DI INFUSIONE | OSPEDALE CIVICO E BENFRATELLI | II DIVISIONE DI RIANIMAZIONE ED ANESTESIA (SINISTRA) | IMED CORP | 927
3576 | POMPA DI INFUSIONE | OSPEDALE CIVICO E BENFRATELLI | II DIVISIONE DI RIANIMAZIONE ED ANESTESIA (SINISTRA) | IMED CORP | 927
3575 | POMPA DI INFUSIONE | OSPEDALE CIVICO E BENFRATELLI | II DIVISIONE DI RIANIMAZIONE ED ANESTESIA (SINISTRA) | IMED CORP | 927
3573 | MONITOR | OSPEDALE CIVICO E BENFRATELLI | II DIVISIONE DI RIANIMAZIONE ED ANESTESIA (SINISTRA) | MENNEN MEDICAL LTD | HORIZON XL
5259 | MONITOR PER BIOIMMAGINI | OSPEDALE CIVICO E BENFRATELLI | RADIOLOGIA | PHILIPS MEDICAL SYSTEMS SPA | NON SPECIFICATO
5251 | CONSOLLE | OSPEDALE CIVICO E BENFRATELLI | RADIOLOGIA | EUROCOLUMBUS SRL | NON SPECIFICATO
5260 | ARMADIO ELETTRONICO PER ANGIOGRAFIA | OSPEDALE CIVICO E BENFRATELLI | RADIOLOGIA | EUROCOLUMBUS SRL | NON SPECIFICATO
5253 | ANGIOGRAFO | OSPEDALE CIVICO E BENFRATELLI | CHIRURGIA VASCOLARE | EUROCOLUMBUS SRL | TR 3D
5257 | ARMADIO DELL'ELETTRONICA | OSPEDALE CIVICO E BENFRATELLI | AMBULATORI DI CHIRURGIA VASCOLARE | PRODUTTORE NON RILEVABILE | NON SPECIFICATO
5256 | MONITOR PER BIOIMMAGINI | OSPEDALE CIVICO E BENFRATELLI | RADIOLOGIA | PRODUTTORE NON RILEVABILE | NON SPECIFICATO
5262 | ELETTROBISTURI | OSPEDALE CIVICO E BENFRATELLI | SERVIZIO DI ENDOSCOPIA DIGESTIVA (ALA DESTRA) | CONMED CORP | EXCALIBUR PLUS PC
5279 | ELETTROCARDIOGRAFO | OSPEDALE DEI BAMBINI G. DI CRISTINA | PRONTO SOCCORSO | ESAOTE SPA | P 80 BASE
5283 | EEG | OSPEDALE CIVICO E BENFRATELLI | DIVISIONE DI NEUROPSICHIATRIA INFANTILE | MICROMED SRL | NON SPECIFICATO
5278 | LAMPADA STROBOSCOPICA PER STIMOLAZIONE | OSPEDALE CIVICO E BENFRATELLI | DIVISIONE DI NEUROPSICHIATRIA INFANTILE | MICROMED SRL | NON SPECIFICATO
5280 | MONITOR PER BIOIMMAGINI | OSPEDALE CIVICO E BENFRATELLI | DIVISIONE DI NEUROPSICHIATRIA INFANTILE | PRODUTTORE NON RILEVABILE | NON SPECIFICATO
5298 | STAMPANTE | OSPEDALE CIVICO E BENFRATELLI | DIVISIONE DI NEUROPSICHIATRIA INFANTILE | HEWLETT PACKARD CO | LASERJET 1100 C4224A
5304 | STERNOTOMO | OSPEDALE CIVICO E BENFRATELLI | CARDIOCHIRURGIA | STRYKER INSTRUMENTS | NON SPECIFICATO
5308 | STERNOTOMO | OSPEDALE CIVICO E BENFRATELLI | CARDIOCHIRURGIA | STRYKER INSTRUMENTS | SK 4107 SYSTEM 4
5305 | STERNOTOMO | OSPEDALE CIVICO E BENFRATELLI | CARDIOCHIRURGIA | STRYKER INSTRUMENTS | NON SPECIFICATO
5302 | STERNOTOMO | OSPEDALE CIVICO E BENFRATELLI | CARDIOCHIRURGIA | STRYKER INSTRUMENTS | NON SPECIFICATO
5307 | STERNOTOMO | OSPEDALE CIVICO E BENFRATELLI | CARDIOCHIRURGIA | STRYKER INSTRUMENTS | NON SPECIFICATO
5301 | STERNOTOMO | OSPEDALE CIVICO E BENFRATELLI | CARDIOCHIRURGIA | STRYKER INSTRUMENTS | NON SPECIFICATO
5306 | STERNOTOMO | OSPEDALE CIVICO E BENFRATELLI | CARDIOCHIRURGIA | STRYKER INSTRUMENTS | NON SPECIFICATO
5168 | ALIMENTATORE | OSPEDALE CIVICO E BENFRATELLI | LABORATORIO ANALISI | CO.S.M.EL DI TESTA FELICE | ALIMENTATORE ELETTRICO MOD.GE 1/20 (6V 20W)
5141 | STERILIZZATRICE | OSPEDALE CIVICO E BENFRATELLI | EMODINAMICA | PRODUTTORE NON RILEVABILE | NON SPECIFICATO
5140 | STUFA ESSICATRICE | OSPEDALE CIVICO E BENFRATELLI | EMODINAMICA | PRODUTTORE NON RILEVABILE | NON SPECIFICATO
5136 | ALIMENTATORE | OSPEDALE CIVICO E BENFRATELLI | LABORATORIO ANALISI | ZEISS CARL | NON SPECIFICATO
5135 | ALIMENTATORE | OSPEDALE CIVICO E BENFRATELLI | LABORATORIO ANALISI | ZEISS CARL | NON SPECIFICATO
4918 | POMPA ORTOSCOPICA | OSPEDALE CIVICO E BENFRATELLI | DIVISIONE DI ORTOPEDIA (ALA SINISTRA) | ARTHREX INC | NON SPECIFICATO
520 | POMPA INFUSIONE | OSPEDALE DEI BAMBINI G. DI CRISTINA | DIVISIONE DI RIANIMAZIONE E ANESTESIA | ABBOTT LABORATORIES | LIFECARE MODEL 4 MACRO
5161 | TAVOLO OPERATORIO | OSPEDALE CIVICO E BENFRATELLI | DIVISIONE DI CHIRURGIA VASCOLARE | OFFICINE SORDINA SPA | P 5 E
5177 |  | OSPEDALE CIVICO E BENFRATELLI | CHIRURGIA TORACICA | GAMBRO AB | NON SPECIFICATO
5176 | UMIDIFICATORE | OSPEDALE CIVICO E BENFRATELLI | CHIRURGIA TORACICA | FISHER & PAYKEL HEALTHCARE | MR 730
5173 | FRIGO | OSPEDALE CIVICO E BENFRATELLI | UNITÀ TRAPIANTO RENALE | ANGELANTONI INDUSTRIE SPA | KB 1001
5170 | LETTO ARTICOLATO PER ADULTI | OSPEDALE CIVICO E BENFRATELLI | UNITÀ TRAPIANTO RENALE | HILL ROM CO INC | NON SPECIFICATO
5196 | PRODUTTORE GHIACCIO | OSPEDALE CIVICO E BENFRATELLI | UNITÀ TRAPIANTO RENALE | PRODUTTORE NON RILEVABILE | NON SPECIFICATO
5192 | FRIGOEMOTECA | OSPEDALE CIVICO E BENFRATELLI | UNITÀ TRAPIANTO RENALE | ANGELANTONI INDUSTRIE SPA | KB 1001
5182 |  | OSPEDALE CIVICO E BENFRATELLI | CHIRURGIA TORACICA | PRODUTTORE NON RILEVABILE | NON SPECIFICATO
5204 | TERMOSALDATRICE | OSPEDALE CIVICO E BENFRATELLI | CHIRURGIA TORACICA | GANDUS SALDATRICI SRL | MINIRO' H NET
5226 | CENTRIFUGA PER PROVETTE | OSPEDALE CIVICO E BENFRATELLI | UNITÀ TRAPIANTO RENALE | ALC | 4206 CENTRIFUGETTE
5225 | CENTRALE DI MONITORAGGIO | OSPEDALE CIVICO E BENFRATELLI | UNITÀ TRAPIANTO RENALE | PRODUTTORE NON RILEVABILE | NON SPECIFICATO
5223 | ELETTRROBISTURI | OSPEDALE CIVICO E BENFRATELLI | CHIRURGIA TORACICA | VALLEYLAB INC | FORCE 2
5224 | UMIDIFICATORE | OSPEDALE CIVICO E BENFRATELLI | CHIRURGIA TORACICA | FISHER & PAYKEL HEALTHCARE | MR 730
5222 | RIPRODUTTORE ARIA CALDA PAZIENTE | OSPEDALE CIVICO E BENFRATELLI | CHIRURGIA TORACICA | GAYMAR INDUSTRIES INC | NON SPECIFICATO
5220 | PRODUTTORE DI GHIACCIO | OSPEDALE CIVICO E BENFRATELLI | CHIRURGIA TORACICA | PRODUTTORE NON RILEVABILE | NON SPECIFICATO
5219 | FRIGOEMOTECA | OSPEDALE CIVICO E BENFRATELLI | CHIRURGIA TORACICA | SAM SCIENTIFICA SRL PERANI | NON SPECIFICATO
5218 | FRIGOEMOTECA | OSPEDALE CIVICO E BENFRATELLI | CHIRURGIA TORACICA | FIOCCHETTI CIRO & C SNC | NON SPECIFICATO
5217 | CRIOSTATO | OSPEDALE CIVICO E BENFRATELLI | CHIRURGIA TORACICA | LEICA MICROSYSTEMS WETZLAR GMBH | KRYOSTAT 1720
5215 | MONITOR PER BIOIMMAGGINI | OSPEDALE CIVICO E BENFRATELLI | CHIRURGIA TORACICA | CGR | NON SPECIFICATO
5214 | FRIGOEMOTECA | OSPEDALE CIVICO E BENFRATELLI | CHIRURGIA TORACICA | PRODUTTORE NON RILEVABILE | NON SPECIFICATO
5213 | FRIGOEMOTECA | OSPEDALE CIVICO E BENFRATELLI | CHIRURGIA TORACICA | FIOCCHETTI CIRO & C SNC | NON SPECIFICATO
5212 | FRIGO FARMACI | OSPEDALE CIVICO E BENFRATELLI | CHIRURGIA TORACICA | FIOCCHETTI CIRO & C SNC | NON SPECIFICATO
5211 | CAPPA STERILE | OSPEDALE CIVICO E BENFRATELLI | CHIRURGIA TORACICA | STERIL SPA | VBH 48 BIOHAZARD
5210 | APP. PER EMODIALISI | OSPEDALE CIVICO E BENFRATELLI | CHIRURGIA TORACICA | PRODUTTORE NON RILEVABILE | NON SPECIFICATO
5209 | APP. PER EMODIALISI | OSPEDALE CIVICO E BENFRATELLI | CHIRURGIA TORACICA | BAXTER HEALTHCARE CORP | NON SPECIFICATO
5208 | APP. PER EMODIALISI | OSPEDALE CIVICO E BENFRATELLI | CHIRURGIA TORACICA | PRODUTTORE NON RILEVABILE | NON SPECIFICATO
5207 | APP. PER EMODIALISI | OSPEDALE CIVICO E BENFRATELLI | CHIRURGIA TORACICA | PRODUTTORE NON RILEVABILE | NON SPECIFICATO
5206 | ELETTROBISTURI. | OSPEDALE CIVICO E BENFRATELLI | CHIRURGIA TORACICA | VALLEYLAB INC | FORCE EZ
5202 | UMIDIFICATORE. | OSPEDALE CIVICO E BENFRATELLI | CHIRURGIA TORACICA | FISHER & PAYKEL HEALTHCARE | MR 730
5203 | ALIMENTATORE PER VPO. | OSPEDALE CIVICO E BENFRATELLI | CHIRURGIA TORACICA | SIEMENS AG | NON SPECIFICATO
5201 |  | OSPEDALE CIVICO E BENFRATELLI | CHIRURGIA TORACICA | KENDALL HEALTHCARE | SCD SEQUEL
5200 | ALIMENTATORE PER VPO. | OSPEDALE CIVICO E BENFRATELLI | CHIRURGIA TORACICA | SIEMENS AG | NON SPECIFICATO
5138 | TERAPIA A MICROONDE, APPARECCHIO PE | OSPEDALE CIVICO E BENFRATELLI | SERVIZIO DI FISIOTERAPIA (PARTE CENTRALE) | PRODUTTORE NON RILEVABILE | NON SPECIFICATO
5137 | TERAPIA A MICROONDE, APPARECCHIO PE | OSPEDALE CIVICO E BENFRATELLI | SERVIZIO DI FISIOTERAPIA (PARTE CENTRALE) | PRODUTTORE NON RILEVABILE | NON SPECIFICATO
6002 | TAVOLO OPERATORIO | OSPEDALE CIVICO E BENFRATELLI | DIVISIONE DI NEUROCHIRURGIA (ALA DESTRA) | SIEMENS AG | SIRECUST SC 9000 XL
4952 | SISTEMA DI RILEVAZIONE RAGGI GAMMA | OSPEDALE ONCOLOGICO MAURIZIO ASCOLI | I DIVISIONE DI CHIRURGIA ADDOMINALE ONCOLOGICA | RADIATION MONITORING DEVICES INC | NAVIGATOR
4906 | MONITOR MULTIPARAMETRICO | OSPEDALE CIVICO E BENFRATELLI | TAC (SERVIZIO) | SIEMENS AG | SIRECUST SC 9000
5274 | INSUFFLATORE | OSPEDALE CIVICO E BENFRATELLI | COMPLESSO DI UROLOGIA (CENTRO) | WOM WORLD OF MEDICINE AG | NON SPECIFICATO
5263 | FONTE LUMINOSA | OSPEDALE CIVICO E BENFRATELLI | COMPLESSO DI UROLOGIA (CENTRO) | ACMI CORP | NON SPECIFICATO
5268 | MONITOR PER BIOIMMAGINI | OSPEDALE CIVICO E BENFRATELLI | COMPLESSO DI UROLOGIA (CENTRO) | SONY CORP | PVM 20M2 MDE
5267 | VIDEOCAMERA | OSPEDALE CIVICO E BENFRATELLI | COMPLESSO DI UROLOGIA (CENTRO) | ACMI CORP | MV 10205 MICRODIGITAL IP 2.0
5127 |  | OSPEDALE CIVICO E BENFRATELLI | DIVISIONE I ANESTESIA E RIANIMAZIONE | EUROCOLUMBUS SRL | NON SPECIFICATO
2879 | MONITOR PER VENTILAZIONE | OSPEDALE CIVICO E BENFRATELLI | II DIVISIONE DI RIANIMAZIONE ED ANESTESIA (SINISTRA) | BEAR MEDICAL SYSTEMS AG | NVM 1
286 | STERILIZZATRICE | OSPEDALE DEI BAMBINI G. DI CRISTINA | LABORATORIO ANALISI | CISA SRL | 1000 EP
5085 |  | OSPEDALE CIVICO E BENFRATELLI | CARDIOCHIRURGIA | B BRAUN GMBH | PERFUSOR COMPACT
5086 | POMPA INFUSIONE | OSPEDALE CIVICO E BENFRATELLI | CARDIOCHIRURGIA | B BRAUN GMBH | PERFUSOR COMPACT
5090 | POMPA DI INFUSIONE | OSPEDALE CIVICO E BENFRATELLI | CARDIOCHIRURGIA | B BRAUN GMBH | PERFUSOR COMPACT
3140 | PANNELLO DI COMANDO | OSPEDALE CIVICO E BENFRATELLI | COMPLESSO DI UROLOGIA (CENTRO) | STORZ KARL GMBH & CO KG | NON SPECIFICATO
5065 | AUTOCLAVE A VAPORE | OSPEDALE CIVICO E BENFRATELLI | DIVISIONE DI OSTETRICIA E GINECOLOGIA CON SALE OP. E PARTO | OMASA SPA | AT 3
971 | CENTRIFUGA | OSPEDALE CIVICO E BENFRATELLI | SERVIZIO MEDICINA NUCLEARE | JANETZKI | T32C
5160 | TERMOSALDATRICE | OSPEDALE ONCOLOGICO MAURIZIO ASCOLI | I DIVISIONE DI CHIRURGIA ADDOMINALE ONCOLOGICA | STERICLIN GMBH | 6028
5158 | CARRELLO ELETTRIFICATO | OSPEDALE CIVICO E BENFRATELLI | EMODINAMICA | SOXIL SPA | SD 601 J
5119 | FONTE LUMINOSA | OSPEDALE CIVICO E BENFRATELLI | CENTRO USTIONI | VITALMETRICS INC DAVIS & GECK DIV AMERICAN CYANAMID | VITAL VUE
5123 | FONTE LUMINOSA | OSPEDALE CIVICO E BENFRATELLI | CENTRO USTIONI | VITALMETRICS INC DAVIS & GECK DIV AMERICAN CYANAMID | VITAL VUE
5120 | LAMPADA DA VISITA | OSPEDALE CIVICO E BENFRATELLI | CENTRO USTIONI | HEINE OPTOTECHNIK | NON SPECIFICATO
4584 | UMIDIFICATORE | OSPEDALE CIVICO E BENFRATELLI | NEURORIANIMAZIONE | FISHER & PAYKEL HEALTHCARE | MR 428
4178 | LETTORE PER IMMUNOCHIMICA | OSPEDALE CIVICO E BENFRATELLI | LABORATORIO SPERIMENTALE | ANTHOS LABTEC INSTRUMENTS GESMBH | NON SPECIFICATO
4583 | VENTILATORE POLMONARE | OSPEDALE CIVICO E BENFRATELLI | NEURORIANIMAZIONE | ENGSTROM GAMBRO | ERICA
4582 | ASPIRATORE | OSPEDALE CIVICO E BENFRATELLI | NEURORIANIMAZIONE | ALSA APPARECCHI MEDICALI SRL | POLIVAC B4 S
4179 | STAMPANTE PER COMPUTER | OSPEDALE CIVICO E BENFRATELLI | LABORATORIO SPERIMENTALE | EPSON ITALIA SPA | LX 300
4173 | TERMOSALDATRICE | OSPEDALE CIVICO E BENFRATELLI | LABORATORIO SPERIMENTALE | STERICLIN GMBH | 6028
4163 | MICROSCOPIO OTTICO DA LABORATORIO | OSPEDALE CIVICO E BENFRATELLI | LABORATORIO SPERIMENTALE | HUND HELMUT GMBH | WILOVERT A
4165 | CAPPA STERILE | OSPEDALE CIVICO E BENFRATELLI | LABORATORIO SPERIMENTALE | PALL GELMAN LABORATORY | BSB 6A
4169 | CONGELATORE DA LABORATORIO | OSPEDALE CIVICO E BENFRATELLI | LABORATORIO SPERIMENTALE | PRODUTTORE NON RILEVABILE | NON SPECIFICATO
2235 | APP. PER POTENZIAMENTO MUSCOLARE | OSPEDALE CIVICO E BENFRATELLI | SERVIZIO DI FISIOTERAPIA (PARTE CENTRALE) | LOREDAN BIOMEDICAL INC | LIDO ACTIVE
4167 | CONGELATORE DA LABORATORIO | OSPEDALE CIVICO E BENFRATELLI | LABORATORIO SPERIMENTALE | HERAEUS INSTRUMENTS GMBH | NON SPECIFICATO
4044 | MONITOR TELEVISIVO PER BIOIMMAGINI | OSPEDALE CIVICO E BENFRATELLI | SERVIZIO AUDIOFONIATRIA (CENTRO) | PANASONIC | NON SPECIFICATO
2234 | IONOFORESI | OSPEDALE CIVICO E BENFRATELLI | SERVIZIO DI FISIOTERAPIA (PARTE CENTRALE) | ELETTROMEDICALI EPC SRL | NON SPECIFICATO
4166 | INCUBATORE AD ANIDRIDE CARBONICA | OSPEDALE CIVICO E BENFRATELLI | LABORATORIO SPERIMENTALE | FLOW LABORATORIES INC | IR 1500
2023 | TERMOSALDATRICE | OSPEDALE CIVICO E BENFRATELLI | CENTRO USTIONI | PRODUTTORE NON RILEVABILE | NON SPECIFICATO
2021 | ANALIZZATORE IONOSELETTIVO PER ELETTROLITI | OSPEDALE CIVICO E BENFRATELLI | CENTRO USTIONI | ARKRAY INC | SPOTLYTE
252 | STAZIONE LAVAGGIO PER HP | OSPEDALE DEI BAMBINI G. DI CRISTINA | LABORATORIO ANALISI
1745 | LETTO PER USTIONATI | OSPEDALE CIVICO E BENFRATELLI | CENTRO USTIONI | AMEDCO HEALTHCARE INC | 2103
1743 | LETTO PER USTIONATI | OSPEDALE CIVICO E BENFRATELLI | CENTRO USTIONI | AMEDCO HEALTHCARE INC | 2103
1707 | LETTO PER USTIONATI | OSPEDALE CIVICO E BENFRATELLI | CENTRO USTIONI | AMEDCO HEALTHCARE INC | 2103
1706 | LETTO PER USTIONATI | OSPEDALE CIVICO E BENFRATELLI | CENTRO USTIONI | AMEDCO HEALTHCARE INC | 2103
1704 | LETTO PER USTIONATI | OSPEDALE CIVICO E BENFRATELLI | CENTRO USTIONI | PRODUTTORE NON RILEVABILE | NON SPECIFICATO
1697 | LETTO PER USTIONATI | OSPEDALE CIVICO E BENFRATELLI | CENTRO USTIONI | AMEDCO HEALTHCARE INC | 2103
1696 | LETTO PER USTIONATI | OSPEDALE CIVICO E BENFRATELLI | CENTRO USTIONI | AMEDCO HEALTHCARE INC | 2103
1695 | LETTO PER USTIONATI | OSPEDALE CIVICO E BENFRATELLI | CENTRO USTIONI | AMEDCO HEALTHCARE INC | 2103
1694 | LETTO PER USTIONATI | OSPEDALE CIVICO E BENFRATELLI | CENTRO USTIONI | AMEDCO HEALTHCARE INC | 2103
1693 | LETTO PER USTIONATI | OSPEDALE CIVICO E BENFRATELLI | CENTRO USTIONI | AMEDCO HEALTHCARE INC | 2103
1687 | LETTO PER USTIONATI | OSPEDALE CIVICO E BENFRATELLI | CENTRO USTIONI | AMEDCO HEALTHCARE INC | 2103
1685 | LETTO PER USTIONATI | OSPEDALE CIVICO E BENFRATELLI | CENTRO USTIONI | PRODUTTORE NON RILEVABILE | NON SPECIFICATO
1675 | LETTO PER USTIONATI | OSPEDALE CIVICO E BENFRATELLI | CENTRO USTIONI | AMEDCO HEALTHCARE INC | 2103
1674 | LETTO PER USTIONATI | OSPEDALE CIVICO E BENFRATELLI | CENTRO USTIONI | AMEDCO HEALTHCARE INC | 2103
855 | ANALIZZATORE MULTIPARAMETRICO SELETTIVO | OSPEDALE DEI BAMBINI G. DI CRISTINA |  | THERMO LABSYSTEMS OY | FP 901
2048 | FRIGORIFERO BIOLOGICO | OSPEDALE CIVICO E BENFRATELLI | CENTRO USTIONI | BOSCH R GMBH DIV HOEFLIGER-KARG | NON SPECIFICATO
856 | INCUBATORE | OSPEDALE DEI BAMBINI G. DI CRISTINA |  | THERMO LABSYSTEMS OY | FP 401
5606 | MONITOR TELEVISIVO PER BIOIMMAGINI | OSPEDALE CIVICO E BENFRATELLI | RADIOLOGIA | SONY CORP | NON SPECIFICATO
1088 | MONITOR | OSPEDALE ONCOLOGICO MAURIZIO ASCOLI | SERVIZIO DI EMATOLOGIA | WYSE TECHNOLOGY INC | WY 530
676 | DISINTEGRATORE CELLULE AD ULTRASUONI | OSPEDALE DEI BAMBINI G. DI CRISTINA | LABORATORIO ANALISI | MISONIX INC | NON SPECIFICATO
2622 | RIPRODUTTORE LASER PER BIOIMMAGINI | OSPEDALE CIVICO E BENFRATELLI | CHIRURGIA VASCOLARE | 3M | LASER IMAGER 8700 DRY VIEW
688 | AMPLIFICATORE PER PCR | OSPEDALE DEI BAMBINI G. DI CRISTINA |  | PRODUTTORE NON RILEVABILE | NON SPECIFICATO
843 | ANALIZZATORE GENETICO | OSPEDALE DEI BAMBINI G. DI CRISTINA | PEDIATRIA II | PERKIN ELMER INC | NON SPECIFICATO
844 | STAMPANTE | OSPEDALE DEI BAMBINI G. DI CRISTINA |  | EPSON ITALIA SPA | STYLUS COLOR 600
1999 | FLUORANGIOGRAFO | OSPEDALE CIVICO E BENFRATELLI | DIVISIONE OCULISTICA (DESTRA) | NIKON CORP | PAN 45 II RETINA
2934 | LAMPADA SCIALITICA | OSPEDALE CIVICO E BENFRATELLI | DIVISIONE I ANESTESIA E RIANIMAZIONE | DERUNGS LICHT AG | SATURN A SOFFITTO
2009 | ECOOFTALMOGRAFO | OSPEDALE CIVICO E BENFRATELLI | DIVISIONE OCULISTICA (DESTRA) | BVI BIOVISION INTERNATIONAL | B SCAN S
78 | SEGA PER GESSI | OSPEDALE DEI BAMBINI G. DI CRISTINA | ORTOPEDIA | AESCULAP AG & CO KG | GP 24 OSCILLANT
76 | DIAFANOSCOPIO | OSPEDALE DEI BAMBINI G. DI CRISTINA | ORTOPEDIA | PRODUTTORE NON RILEVABILE | NON SPECIFICATO
75 | SISTEMA PER PODOSCOPIA | OSPEDALE DEI BAMBINI G. DI CRISTINA | ORTOPEDIA | CHINESPORT SPA | L PODOSCOPIO
74 | DIAFANOSCOPIO | OSPEDALE DEI BAMBINI G. DI CRISTINA | ORTOPEDIA | PAM SNC DI PASIAN A & C | NON SPECIFICATO
73 | SISTEMA PER PODOSCOPIA | OSPEDALE DEI BAMBINI G. DI CRISTINA | ORTOPEDIA | PAM SNC DI PASIAN A & C | BASE
30 | MONITOR PC | OSPEDALE DEI BAMBINI G. DI CRISTINA | PEDIATRIA II | ACER AMERICA CORP | VIEW
29 | PERSONAL COMPUTER | OSPEDALE DEI BAMBINI G. DI CRISTINA | PEDIATRIA II | ACER AMERICA CORP | ACER ACROS
28 | SPIROMETRO | OSPEDALE DEI BAMBINI G. DI CRISTINA | PEDIATRIA II | CUSTO MED GMBH | CUSTO VIT M
27 | SPIROMETRO | OSPEDALE DEI BAMBINI G. DI CRISTINA | PEDIATRIA II | FUKUDA DENSHI CO LTD | SP 850
6383 | PERSONAL COMPUTER | OSPEDALE DEI BAMBINI G. DI CRISTINA | PEDIATRIA III | PRODUTTORE NON RILEVABILE | NON SPECIFICATO
10 | MONITOR PC | OSPEDALE DEI BAMBINI G. DI CRISTINA | PEDIATRIA III | HEWLETT PACKARD CO | D 1024 LOW EMISSION
9 | PERSONAL COMPUTER | OSPEDALE DEI BAMBINI G. DI CRISTINA | PEDIATRIA III | HEWLETT PACKARD CO | VECTRA VL
8 | SPIROMETRO JAEGER OXYCON DELTA | OSPEDALE DEI BAMBINI G. DI CRISTINA | PEDIATRIA III | VIASYS HEALTHCARE GMBH JAEGER | OXYCON DELTA
7 | PEDANA A NASTRO MOBILE | OSPEDALE DEI BAMBINI G. DI CRISTINA | PEDIATRIA III | RAM SRL | RAMMILL 770 B
6 | PNEUMOTACOGRAFO COSMED ALTAIR | OSPEDALE DEI BAMBINI G. DI CRISTINA | PEDIATRIA III | COSMED SRL | NON SPECIFICATO
4 | MONITOR PC SAMSUNG SYNCMASTER 3NE | OSPEDALE DEI BAMBINI G. DI CRISTINA | PEDIATRIA III | SAMSUNG ELECTRONICS | SYNCMASTER 3 NE
3 | PERSONAL COMPUTER UNISYS AQUANTA DL | OSPEDALE DEI BAMBINI G. DI CRISTINA | PEDIATRIA III | UNISYS ITALIA SPA | AQUANTA DL
2 | SPIROMETRO | OSPEDALE DEI BAMBINI G. DI CRISTINA | PEDIATRIA III | COSMED SRL | ALTAIR 1000
1 | SPIROMETRO | OSPEDALE DEI BAMBINI G. DI CRISTINA | PEDIATRIA III | COSMED SRL | PONY SPIROMETER
17 | DEFIBRILLATORE NIHON KOHDEN CARDIO LIFE | OSPEDALE DEI BAMBINI G. DI CRISTINA | PEDIATRIA III | NIHON KOHDEN CORP | NON SPECIFICATO
18 | REGISTRATORE HOLTER DEL PH GASTROESOFAGEO | OSPEDALE DEI BAMBINI G. DI CRISTINA | PEDIATRIA III | SYNECTICS MEDICAL AB | DIGITRAPPER MK III
16 | REGISTRATORE HOLTER | OSPEDALE DEI BAMBINI G. DI CRISTINA | PEDIATRIA III | SYNECTICS MEDICAL AB | DIGITRAPPER ED
14 | SISTEMA PER ANALISI DA SFORZO | OSPEDALE DEI BAMBINI G. DI CRISTINA | PEDIATRIA III | VIASYS HEALTHCARE GMBH JAEGER | ERGO PNEUMOTEST
20 | ALIMENTATORE JAEGER SAFETY POWER SUPPLY | OSPEDALE DEI BAMBINI G. DI CRISTINA | PEDIATRIA III | VIASYS HEALTHCARE GMBH JAEGER | NON SPECIFICATO
31 | APPARECCHIO PER AEROSOL | OSPEDALE DEI BAMBINI G. DI CRISTINA | PEDIATRIA II | MARKOS MEFAR SPA | PHARMO NEB
23 | ASPIRATORE MEDICO CHIRURGICO | OSPEDALE DEI BAMBINI G. DI CRISTINA | PEDIATRIA III | ATMOS MEDIZINTECHNIK GMBH & CO | LC SAUGER
21 | DIAFANOSCOPIO | OSPEDALE DEI BAMBINI G. DI CRISTINA | PEDIATRIA III | PRODUTTORE NON RILEVABILE | NON SPECIFICATO
19 | PULSOSSIMETRO PULSOX IF 3 | OSPEDALE DEI BAMBINI G. DI CRISTINA | PEDIATRIA III | MINOLTA CO LTD | PULSOX 3IF
22 | ASPIRATORE MEDICO CHIRURGICO | OSPEDALE DEI BAMBINI G. DI CRISTINA | PEDIATRIA III | SIEM NOVA SRL | AT
24 | POMPA DI INFUSIONE | OSPEDALE DEI BAMBINI G. DI CRISTINA | PEDIATRIA III | ABBOTT LABORATORIES | LIFECARE MODEL 3
26 |  | OSPEDALE DEI BAMBINI G. DI CRISTINA | PEDIATRIA III | ABBOTT LABORATORIES | LIFECARE MODEL 3
13 |  | OSPEDALE DEI BAMBINI G. DI CRISTINA | PEDIATRIA III | EPSON ITALIA SPA | NON SPECIFICATO
2141 | CARRELLO D'ALIMENTAZIONE | OSPEDALE CIVICO E BENFRATELLI | DIVISIONE DI CARDIOLOGIA E UTIC CON ANNESSI | NIHON KOHDEN CORP | NON SPECIFICATO
3267 | PULSOSSIMETRO | OSPEDALE CIVICO E BENFRATELLI | II DIVISIONE DI OSTETRICIA E GINECOLOGIA CON SALE OP E PARTO | DATEX OHMEDA INC | BIOX 3700
2140 | ECG | OSPEDALE CIVICO E BENFRATELLI | DIVISIONE DI CARDIOLOGIA E UTIC CON ANNESSI | NIHON KOHDEN CORP | NON SPECIFICATO
2378 | APPARECCHIO PORTATILE PER RADIOGRAFIA | OSPEDALE CIVICO E BENFRATELLI | DIVISIONE I ANESTESIA E RIANIMAZIONE | EUROCOLUMBUS SRL | EURODRIVE 5KW
2139 | ECG | OSPEDALE CIVICO E BENFRATELLI | DIVISIONE DI CARDIOLOGIA E UTIC CON ANNESSI | ESAOTE SPA | ACTA PLUS
2885 | UMIDIFICATORE | OSPEDALE CIVICO E BENFRATELLI | DIVISIONE I ANESTESIA E RIANIMAZIONE | BEAR MEDICAL SYSTEMS AG | VH 820
2376 | UMIDIFICATORE | OSPEDALE CIVICO E BENFRATELLI | DIVISIONE I ANESTESIA E RIANIMAZIONE | BEAR MEDICAL SYSTEMS AG | VH 820
2386 | DEFIBRILLATORE | OSPEDALE CIVICO E BENFRATELLI | DIVISIONE I ANESTESIA E RIANIMAZIONE | ESAOTE SPA | MDF
2948 | SISTEMA TELEVISIVO PER MICROSCOPIO | OSPEDALE CIVICO E BENFRATELLI | DIVISIONE DI ODONTOSTOMATOLOGIA (DESTRA) | JVC LTD | TK 1380 C
2364 | DEFIBRILLATORE | OSPEDALE CIVICO E BENFRATELLI | DIVISIONE I ANESTESIA E RIANIMAZIONE | ESAOTE SPA | MDF
2352 | CENTRIFUGA | OSPEDALE CIVICO E BENFRATELLI | DIVISIONE I ANESTESIA E RIANIMAZIONE | ALC | 4203 HAEMATOCRIT CENTRIFUGETTE
3264 | INCUBATRICE NEONATALE | OSPEDALE CIVICO E BENFRATELLI | II DIVISIONE DI OSTETRICIA E GINECOLOGIA CON SALE OP E PARTO | BERTOCCHI SRL ELETTROMEDICALI | BSBO 11 N
4208 | MISURATORE AUTOMATICO NON INVASIVO DELLA PRESSIONE | OSPEDALE CIVICO E BENFRATELLI | DEGENZE CARDIOCHIRURGIA | PRODUTTORE NON RILEVABILE | NON SPECIFICATO
2388 | VENTILATORE POLMONARE | OSPEDALE CIVICO E BENFRATELLI | DIVISIONE I ANESTESIA E RIANIMAZIONE | ENGSTROM GAMBRO | ERICA
4207 | MONITOR | OSPEDALE CIVICO E BENFRATELLI | DEGENZE CARDIOCHIRURGIA | HEWLETT PACKARD CO | VIRIDIA 24 C
2351 | EMOGASANALIZZATORE | OSPEDALE CIVICO E BENFRATELLI | DIVISIONE I ANESTESIA E RIANIMAZIONE | MALLINCKRODT MEDICAL GMBH | GEM PREMIER
4201 | MISURATORE AUTOMATICO NON INVASIVO DELLA PRESSIONE | OSPEDALE CIVICO E BENFRATELLI | DEGENZE CARDIOCHIRURGIA | PRODUTTORE NON RILEVABILE | NON SPECIFICATO
2137 | DEFIBRILLATORE | OSPEDALE CIVICO E BENFRATELLI | DIVISIONE DI CARDIOLOGIA E UTIC CON ANNESSI | ESAOTE SPA | MCR I
3393 | MONITOR | OSPEDALE CIVICO E BENFRATELLI | DEGENZE CARDIOCHIRURGIA | HEWLETT PACKARD CO | VIRIDIA 24 C
3263 | ASPIRATORE | OSPEDALE CIVICO E BENFRATELLI | DIVISIONE DI OSTETRICIA E GINECOLOGIA CON SALE OP. E PARTO | CA MI SNC | ASKIR 30
2136 | CARRELLO D'ALIMENTAZIONE | OSPEDALE CIVICO E BENFRATELLI | DIVISIONE DI CARDIOLOGIA E UTIC CON ANNESSI | NIHON KOHDEN CORP | NON SPECIFICATO
3262 | CENTRIFUGA | OSPEDALE DEI BAMBINI G. DI CRISTINA | DIVISIONE DI NEONATOLOGIA | ALC | 4203 HAEMATOCRIT CENTRIFUGETTE
2494 | MONITOR | OSPEDALE CIVICO E BENFRATELLI | DIVISIONE I ANESTESIA E RIANIMAZIONE | NIHON KOHDEN CORP | LIFE SCOPE 11 OMP 7101
2135 | MONITOR ECG | OSPEDALE CIVICO E BENFRATELLI | DIVISIONE DI CARDIOLOGIA E UTIC CON ANNESSI | NIHON KOHDEN CORP | NON SPECIFICATO
2149 | EMOSSIMETRO | OSPEDALE CIVICO E BENFRATELLI | DIVISIONE DI CARDIOLOGIA E UTIC CON ANNESSI | RADIOMETER MEDICAL AS | OSM 3
2148 | EMOGASANALIZZATORE | OSPEDALE CIVICO E BENFRATELLI | DIVISIONE DI CARDIOLOGIA E UTIC CON ANNESSI | RADIOMETER MEDICAL AS | ABL 330
2134 | CENTRIFUGA | OSPEDALE CIVICO E BENFRATELLI | DIVISIONE DI CARDIOLOGIA E UTIC CON ANNESSI | ALC | 4222
3257 | DIAFANOSCOPIO | OSPEDALE CIVICO E BENFRATELLI | DIVISIONE DI OSTETRICIA E GINECOLOGIA CON SALE OP. E PARTO | PRODUTTORE NON RILEVABILE | NON SPECIFICATO
3256 | MONITOR PER BIOIMMAGINI | OSPEDALE CIVICO E BENFRATELLI | DIVISIONE DI OSTETRICIA E GINECOLOGIA CON SALE OP. E PARTO | SONY CORP | PVM 14N1 MDE
3255 | RIPRODUTTORE LASER PER BIOIMMAGINI | OSPEDALE CIVICO E BENFRATELLI | DIVISIONE DI OSTETRICIA E GINECOLOGIA CON SALE OP. E PARTO | SONY CORP | UP 890 CE
2344 | VENTILATORE POLMONARE | OSPEDALE CIVICO E BENFRATELLI | DIVISIONE I ANESTESIA E RIANIMAZIONE | ENGSTROM GAMBRO | ERICA
3254 | RIPRODUTTORE LASER PER BIOIMMAGINI | OSPEDALE CIVICO E BENFRATELLI | DIVISIONE DI OSTETRICIA E GINECOLOGIA CON SALE OP. E PARTO | SONY CORP | UP 1850 EPM
3253 | REGISTRATORE VIDEO PER BIOIMMAGINI | OSPEDALE CIVICO E BENFRATELLI | DIVISIONE DI OSTETRICIA E GINECOLOGIA CON SALE OP. E PARTO | PANASONIC | AG 830 MDE
3966 | APPARECCHIO TESTA LETTO | OSPEDALE CIVICO E BENFRATELLI | DIVISIONE DI OSTETRICIA E GINECOLOGIA CON SALE OP. E PARTO | PRODUTTORE NON RILEVABILE | NON SPECIFICATO
3965 | APPARECCHIO TESTA LETTO | OSPEDALE CIVICO E BENFRATELLI | DIVISIONE DI OSTETRICIA E GINECOLOGIA CON SALE OP. E PARTO | PRODUTTORE NON RILEVABILE | NON SPECIFICATO
3964 | APPARECCHIO TESTA LETTO | OSPEDALE CIVICO E BENFRATELLI | DIVISIONE DI OSTETRICIA E GINECOLOGIA CON SALE OP. E PARTO | PRODUTTORE NON RILEVABILE | NON SPECIFICATO
3963 | APPARECCHIO TESTA LETTO | OSPEDALE CIVICO E BENFRATELLI | DIVISIONE DI OSTETRICIA E GINECOLOGIA CON SALE OP. E PARTO | PRODUTTORE NON RILEVABILE | NON SPECIFICATO
3654 | PENSILE PER S.O. | OSPEDALE CIVICO E BENFRATELLI | TERAPIA INTENSIVA | PRODUTTORE NON RILEVABILE | NON SPECIFICATO
3962 | APPARECCHIO TESTA LETTO | OSPEDALE CIVICO E BENFRATELLI | DIVISIONE DI OSTETRICIA E GINECOLOGIA CON SALE OP. E PARTO | PRODUTTORE NON RILEVABILE | NON SPECIFICATO
3961 | APPARECCHIO TESTA LETTO | OSPEDALE CIVICO E BENFRATELLI | DIVISIONE DI OSTETRICIA E GINECOLOGIA CON SALE OP. E PARTO | PRODUTTORE NON RILEVABILE | NON SPECIFICATO
3960 | APPARECCHIO TESTA LETTO | OSPEDALE CIVICO E BENFRATELLI | DIVISIONE DI OSTETRICIA E GINECOLOGIA CON SALE OP. E PARTO | PRODUTTORE NON RILEVABILE | NON SPECIFICATO
3959 | APPARECCHIO TESTA LETTO | OSPEDALE CIVICO E BENFRATELLI | DIVISIONE DI OSTETRICIA E GINECOLOGIA CON SALE OP. E PARTO | PRODUTTORE NON RILEVABILE | NON SPECIFICATO
3653 | VENTILATORE POLMONARE | OSPEDALE CIVICO E BENFRATELLI | TERAPIA INTENSIVA | ENGSTROM GAMBRO | ERICA
6303 | COLONSCOPIO | OSPEDALE CIVICO E BENFRATELLI | SERVIZIO DI ENDOSCOPIA DIGESTIVA (ALA DESTRA) | FUJI PHOTO FILM CO LTD | EC 200 MT
6312 | COLONSCOPIO | OSPEDALE CIVICO E BENFRATELLI | SERVIZIO DI ENDOSCOPIA DIGESTIVA (ALA DESTRA) | FUJI PHOTO FILM CO LTD | EC 200 MT
6305 | VIDEOGASTROSCOPIO | OSPEDALE CIVICO E BENFRATELLI | SERVIZIO DI ENDOSCOPIA DIGESTIVA (ALA DESTRA) | OLYMPUS OPTICAL CO LTD | GIF 1T130
6286 | VIDEOGASTROSCOPIO | OSPEDALE CIVICO E BENFRATELLI | SERVIZIO DI ENDOSCOPIA DIGESTIVA (ALA DESTRA) | FUJI PHOTO FILM CO LTD | EG 200 FP
6564 | FONTE LUMINOSA | OSPEDALE CIVICO E BENFRATELLI | CHIRURGIA TORACICA | ILO ELECTRONIC GMBH | XL 300M
6565 | SISTEMA TELEVISIVO PER LAPAROSCOPIA | OSPEDALE CIVICO E BENFRATELLI | CHIRURGIA TORACICA | ACMI CORP | NON SPECIFICATO
5411 | INSUFLATORE DI GAS | OSPEDALE CIVICO E BENFRATELLI | CHIRURGIA TORACICA | ACMI CORP | NON SPECIFICATO
6566 | MONITOR TELEVISIVO PER BIOIMMAGINI | OSPEDALE CIVICO E BENFRATELLI | CHIRURGIA TORACICA | SONY CORP | PVM 20M2 MDE
5417 | RISCALDATORE PER POMPA DI IRIGAZIONE | OSPEDALE CIVICO E BENFRATELLI | CHIRURGIA TORACICA | PRODUTTORE NON RILEVABILE | NON SPECIFICATO
5414 | RIPRODUTTORE VIDEO DIGITALE PER BIOIMMAGINI | OSPEDALE CIVICO E BENFRATELLI | CHIRURGIA TORACICA | PANASONIC | NON SPECIFICATO
6533 | VIDEOREGISTRATORE | OSPEDALE CIVICO E BENFRATELLI | DIVISIONE DI NEFROLOGIA E DIALISI | PRODUTTORE NON RILEVABILE | NON SPECIFICATO
6535 | RIPRODUTTORE VIDEO DIGITALE PER BIOIMMAGINI | OSPEDALE CIVICO E BENFRATELLI | UNITÀ TRAPIANTO RENALE | SONY CORP | UP 890 MD
6534 | RIPRODUTTORE VIDEO DIGITALE PER BIOIMMAGINI | OSPEDALE CIVICO E BENFRATELLI | UNITÀ TRAPIANTO RENALE | SONY CORP | UP 2300 P
6532 | ECOGRAFO | OSPEDALE CIVICO E BENFRATELLI | UNITÀ TRAPIANTO RENALE | GE MEDICAL SYSTEMS | LOGIQ 400 PRO
6397 | PORTATILE PER RADIOSCOPIA | OSPEDALE CIVICO E BENFRATELLI | DIVISIONE DI NEUROCHIRURGIA (ALA DESTRA) | EUROCOLUMBUS SRL | EUROAMPLI 9 HF
6001 | UMIDIFICATORE | OSPEDALE CIVICO E BENFRATELLI | ANESTESIA RIANIMAZIONE II NUOVA AREA EMERGENZA | KENDALL HEALTHCARE | NON SPECIFICATO
5999 | UMIDIFICATORE | OSPEDALE CIVICO E BENFRATELLI | ANESTESIA RIANIMAZIONE II NUOVA AREA EMERGENZA | KENDALL HEALTHCARE | NON SPECIFICATO
6006 | UMIDIFICATORE | OSPEDALE CIVICO E BENFRATELLI | ANESTESIA RIANIMAZIONE II NUOVA AREA EMERGENZA | KENDALL HEALTHCARE | NON SPECIFICATO
5990 | UMIDIFICATORE | OSPEDALE CIVICO E BENFRATELLI | ANESTESIA RIANIMAZIONE II NUOVA AREA EMERGENZA | KENDALL HEALTHCARE | NON SPECIFICATO
6011 | UMIDIFICATORE | OSPEDALE CIVICO E BENFRATELLI | ANESTESIA RIANIMAZIONE II NUOVA AREA EMERGENZA | KENDALL HEALTHCARE | NON SPECIFICATO
5993 | UMIDIFICATORE | OSPEDALE CIVICO E BENFRATELLI | ANESTESIA RIANIMAZIONE II NUOVA AREA EMERGENZA | KENDALL HEALTHCARE | NON SPECIFICATO
6022 | UMIDIFICATORE | OSPEDALE CIVICO E BENFRATELLI | ANESTESIA RIANIMAZIONE II NUOVA AREA EMERGENZA | KENDALL HEALTHCARE | NON SPECIFICATO
6038 | UMIDIFICATORE | OSPEDALE CIVICO E BENFRATELLI | ANESTESIA RIANIMAZIONE II NUOVA AREA EMERGENZA | KENDALL HEALTHCARE | NON SPECIFICATO
6024 | UMIDIFICATORE | OSPEDALE CIVICO E BENFRATELLI | ANESTESIA RIANIMAZIONE II NUOVA AREA EMERGENZA | KENDALL HEALTHCARE | NON SPECIFICATO
6040 | UMIDIFICATORE | OSPEDALE CIVICO E BENFRATELLI | ANESTESIA RIANIMAZIONE II NUOVA AREA EMERGENZA | KENDALL HEALTHCARE | NON SPECIFICATO
6048 | UMIDIFICATORE | OSPEDALE CIVICO E BENFRATELLI | ANESTESIA RIANIMAZIONE II NUOVA AREA EMERGENZA | KENDALL HEALTHCARE | NON SPECIFICATO
6047 | UMIDIFICATORE | OSPEDALE CIVICO E BENFRATELLI | ANESTESIA RIANIMAZIONE II NUOVA AREA EMERGENZA | KENDALL HEALTHCARE | NON SPECIFICATO
6027 | UMIDIFICATORE | OSPEDALE CIVICO E BENFRATELLI | ANESTESIA RIANIMAZIONE II NUOVA AREA EMERGENZA | KENDALL HEALTHCARE | NON SPECIFICATO
6028 | UMIDIFICATORE | OSPEDALE CIVICO E BENFRATELLI | DIVISIONE I ANESTESIA E RIANIMAZIONE | KENDALL HEALTHCARE | NON SPECIFICATO
5994 | UMIDIFICATORE | OSPEDALE CIVICO E BENFRATELLI | ANESTESIA RIANIMAZIONE II NUOVA AREA EMERGENZA | KENDALL HEALTHCARE | NON SPECIFICATO
6045 | UMIDIFICATORE | OSPEDALE CIVICO E BENFRATELLI | ANESTESIA RIANIMAZIONE II NUOVA AREA EMERGENZA | KENDALL HEALTHCARE | NON SPECIFICATO
5972 | TESTALETTO | OSPEDALE CIVICO E BENFRATELLI | ANESTESIA RIANIMAZIONE II NUOVA AREA EMERGENZA | DRAEGER MEDICAL AG & CO. KGAA | NON SPECIFICATO
5967 | TESTALETTO | OSPEDALE CIVICO E BENFRATELLI | ANESTESIA RIANIMAZIONE II NUOVA AREA EMERGENZA | DRAEGER MEDICAL AG & CO. KGAA | NON SPECIFICATO
5970 | TESTALETTO | OSPEDALE CIVICO E BENFRATELLI | ANESTESIA RIANIMAZIONE II NUOVA AREA EMERGENZA | DRAEGER MEDICAL AG & CO. KGAA | NON SPECIFICATO
5971 | TESTALETTO | OSPEDALE CIVICO E BENFRATELLI | ANESTESIA RIANIMAZIONE II NUOVA AREA EMERGENZA | DRAEGER MEDICAL AG & CO. KGAA | NON SPECIFICATO
5973 | TESTALETTO | OSPEDALE CIVICO E BENFRATELLI | ANESTESIA RIANIMAZIONE II NUOVA AREA EMERGENZA | DRAEGER MEDICAL AG & CO. KGAA | NON SPECIFICATO
5964 | TESTALETTO | OSPEDALE CIVICO E BENFRATELLI | ANESTESIA RIANIMAZIONE II NUOVA AREA EMERGENZA | DRAEGER MEDICAL AG & CO. KGAA | NON SPECIFICATO
5965 | TESTALETTO | OSPEDALE CIVICO E BENFRATELLI | ANESTESIA RIANIMAZIONE II NUOVA AREA EMERGENZA | DRAEGER MEDICAL AG & CO. KGAA | NON SPECIFICATO
5969 | TESTALETTO | OSPEDALE CIVICO E BENFRATELLI | ANESTESIA RIANIMAZIONE II NUOVA AREA EMERGENZA | DRAEGER MEDICAL AG & CO. KGAA | NON SPECIFICATO
5955 | TESTALETTO | OSPEDALE CIVICO E BENFRATELLI | ANESTESIA RIANIMAZIONE II NUOVA AREA EMERGENZA | DRAEGER MEDICAL AG & CO. KGAA | NON SPECIFICATO
5956 | TESTALETTO | OSPEDALE CIVICO E BENFRATELLI | ANESTESIA RIANIMAZIONE II NUOVA AREA EMERGENZA | DRAEGER MEDICAL AG & CO. KGAA | NON SPECIFICATO
5958 | TESTALETTO | OSPEDALE CIVICO E BENFRATELLI | ANESTESIA RIANIMAZIONE II NUOVA AREA EMERGENZA | DRAEGER MEDICAL AG & CO. KGAA | NON SPECIFICATO
5957 | TESTALETTO | OSPEDALE CIVICO E BENFRATELLI | ANESTESIA RIANIMAZIONE II NUOVA AREA EMERGENZA | DRAEGER MEDICAL AG & CO. KGAA | NON SPECIFICATO
6086 | SOLLEVATORE PAZIENTE | OSPEDALE CIVICO E BENFRATELLI | ANESTESIA RIANIMAZIONE II NUOVA AREA EMERGENZA | MAQUET AG | NON SPECIFICATO
6095 | DEFIBRILLATORE | OSPEDALE CIVICO E BENFRATELLI | ANESTESIA RIANIMAZIONE II NUOVA AREA EMERGENZA | ESAOTE SPA | NON SPECIFICATO
6093 | DEFIBRILLATORE | OSPEDALE CIVICO E BENFRATELLI | ANESTESIA RIANIMAZIONE II NUOVA AREA EMERGENZA | ESAOTE SPA | NON SPECIFICATO
6111 | DEFIBRILLATORE | OSPEDALE CIVICO E BENFRATELLI | ANESTESIA RIANIMAZIONE II NUOVA AREA EMERGENZA | ESAOTE SPA | MDF
6119 | ELETTROBISTURI | OSPEDALE CIVICO E BENFRATELLI | ANESTESIA RIANIMAZIONE II NUOVA AREA EMERGENZA | ALSA APPARECCHI MEDICALI SRL | EXCELL 350 MCDS
6091 | STAMPANTE PER ECG | OSPEDALE CIVICO E BENFRATELLI | ANESTESIA RIANIMAZIONE II NUOVA AREA EMERGENZA | ESAOTE SPA | 4240
6102 | STAMPANTE | OSPEDALE CIVICO E BENFRATELLI | ANESTESIA RIANIMAZIONE II NUOVA AREA EMERGENZA | ESAOTE SPA | 4240
6088 | ELETTROCARDIOGRAFO | OSPEDALE CIVICO E BENFRATELLI | ANESTESIA RIANIMAZIONE II NUOVA AREA EMERGENZA | ESAOTE SPA | NON SPECIFICATO
6092 | ELETTROCARDIOGRAFO | OSPEDALE CIVICO E BENFRATELLI | ANESTESIA RIANIMAZIONE II NUOVA AREA EMERGENZA | ESAOTE SPA | NON SPECIFICATO
6151 | APPARECCHIO PER IPO-IPERTERMIA | OSPEDALE CIVICO E BENFRATELLI | ANESTESIA RIANIMAZIONE II NUOVA AREA EMERGENZA | HAWKSLEY & SONS LTD | NON SPECIFICATO
6152 | APPARECCHIO PER IPO-IPERTERMIA | OSPEDALE CIVICO E BENFRATELLI | ANESTESIA RIANIMAZIONE II NUOVA AREA EMERGENZA | HAWKSLEY & SONS LTD | NON SPECIFICATO
5959 | TESTALETTO | OSPEDALE CIVICO E BENFRATELLI | ANESTESIA RIANIMAZIONE II NUOVA AREA EMERGENZA | DRAEGER MEDICAL AG & CO. KGAA | NON SPECIFICATO
53 | NEBULIZZATORE A ULTRASUONI | OSPEDALE DEI BAMBINI G. DI CRISTINA | PEDIATRIA II | DEVILBISS HEALTH CARE UK LTD | ULTRA NEB 2000
47 | APPARECCHIO PER AEROSOL | OSPEDALE DEI BAMBINI G. DI CRISTINA | PEDIATRIA II | MARKOS MEFAR SPA | FLATUS
46 | APPARECCHIO PER AEROSOL | OSPEDALE DEI BAMBINI G. DI CRISTINA | PEDIATRIA II | MARKOS MEFAR SPA | FLATUS
45 | APPARECCHIO PER AEROSOL | OSPEDALE DEI BAMBINI G. DI CRISTINA | PEDIATRIA II | MARKOS MEFAR SPA | FLATUS
44 | APPARECCHIO PER AEROSOL | OSPEDALE DEI BAMBINI G. DI CRISTINA | PEDIATRIA II | PARI GMBH | PARI BOY
43 | APPARECCHIO PER AERSOL | OSPEDALE DEI BAMBINI G. DI CRISTINA | PEDIATRIA II | CA MI SNC | FARMASOL AM 206
42 | APPARECCHIO PER AEROSOL | OSPEDALE DEI BAMBINI G. DI CRISTINA | PEDIATRIA II | CA MI SNC | FARMASOL AM 206
144 | ANALIZZATORE MULTIPARAMETRICO SELETTIVO | OSPEDALE DEI BAMBINI G. DI CRISTINA | LABORATORIO ANALISI | KONELAB CORP | DELTA
143 | STAMPANTE | OSPEDALE DEI BAMBINI G. DI CRISTINA | LABORATORIO ANALISI | MANESMANN TALLY CORP | MT 150 9
142 | ANALIZZATORE IONOSELETTIVO PER ELETTROLITI | OSPEDALE DEI BAMBINI G. DI CRISTINA | LABORATORIO ANALISI | BECKMAN INSTRUMENTS INC | SYNCHRON EL ISE 6CH
141 | APPARECCHIO PER PRODUZIONE ACQUA PURA | OSPEDALE DEI BAMBINI G. DI CRISTINA | LABORATORIO ANALISI | PRODUTTORE NON RILEVABILE | NON SPECIFICATO
140 | STAMPANTE | OSPEDALE DEI BAMBINI G. DI CRISTINA | LABORATORIO ANALISI | OKIDATA OFFICE PRODUCTS DV | MICROLINE 3320
139 | SCHERMO | OSPEDALE DEI BAMBINI G. DI CRISTINA | LABORATORIO ANALISI | HEWLETT PACKARD CO | D 1024 LOW EMISSION
138 | PERSONALCOMPUTER | OSPEDALE DEI BAMBINI G. DI CRISTINA | LABORATORIO ANALISI | HEWLETT PACKARD CO | NON SPECIFICATO
137 | ANALIZZATORE MULTIPARAMETRICO SELETTIVO | OSPEDALE DEI BAMBINI G. DI CRISTINA | LABORATORIO ANALISI | BECKMAN INSTRUMENTS INC | SYNCHRON CX9 ALX
136 | STAMPANTE | OSPEDALE DEI BAMBINI G. DI CRISTINA | LABORATORIO ANALISI | OKIDATA OFFICE PRODUCTS DV | MICROLINE 320 TURBO
135 | SCHERMO | OSPEDALE DEI BAMBINI G. DI CRISTINA | LABORATORIO ANALISI | HEWLETT PACKARD CO | D 1024 LOW EMISSION
134 | PERSONAL COMPUTER | OSPEDALE DEI BAMBINI G. DI CRISTINA | LABORATORIO ANALISI | HEWLETT PACKARD CO | NON SPECIFICATO
133 | ANALIZZATORE MULTIPARAMETRICO SELETTIVO | OSPEDALE DEI BAMBINI G. DI CRISTINA | LABORATORIO ANALISI | BECKMAN INSTRUMENTS INC | SYNCHRON CX9 ALX
648 | DEFIBRILLATORE | OSPEDALE DEI BAMBINI G. DI CRISTINA | DIVISIONE DI NEONATOLOGIA | NIHON KOHDEN CORP | TEC 7300 K
440 | MONITOR TELEVISIVO PER BIOIMMAGINIA | OSPEDALE DEI BAMBINI G. DI CRISTINA | SERVIZIO RADIOLOGIA | PRODUTTORE NON RILEVABILE | NON SPECIFICATO
439 | MONITOR TELEVISIVO PER BIOIMMAGINI | OSPEDALE DEI BAMBINI G. DI CRISTINA | SERVIZIO RADIOLOGIA | PRODUTTORE NON RILEVABILE | NON SPECIFICATO
434 | PORTATILE PER RADIOGRAFIA | OSPEDALE DEI BAMBINI G. DI CRISTINA | SERVIZIO RADIOLOGIA | GILARDONI SPA | CONDENSORGIL 125
415 | PORTATILE PER RADIOSCOPIA | OSPEDALE DEI BAMBINI G. DI CRISTINA | SERVIZIO RADIOLOGIA | GILARDONI SPA | ORTOPEDIX 2
221 | INTENSIFICATORE DI IMMAGINE | OSPEDALE DEI BAMBINI G. DI CRISTINA | SERVIZIO RADIOLOGIA | GILARDONI SPA | NON SPECIFICATO
123 | MONITOR TELEVISIVO PER BIOIMMAGINI | OSPEDALE DEI BAMBINI G. DI CRISTINA | SERVIZIO RADIOLOGIA | PRODUTTORE NON RILEVABILE | NON SPECIFICATO
122 | MONITOR TELEVISIVO PER BIOIMMAGINI | OSPEDALE DEI BAMBINI G. DI CRISTINA | SERVIZIO RADIOLOGIA | PRODUTTORE NON RILEVABILE | NON SPECIFICATO
121 | TAVOLO TELECOMANDATO | OSPEDALE DEI BAMBINI G. DI CRISTINA | SERVIZIO RADIOLOGIA | GILARDONI SPA | QX SYSTEM
646 | INCUBATRICE NEONATALE | OSPEDALE DEI BAMBINI G. DI CRISTINA | DIVISIONE DI NEONATOLOGIA | AIR SHIELDS INC | ISOLETTE C 400 QT
208 | FLUORIMETRO | OSPEDALE DEI BAMBINI G. DI CRISTINA | LABORATORIO ANALISI | WALLAC OY | 1232
207 | STAMPANTE | OSPEDALE DEI BAMBINI G. DI CRISTINA | LABORATORIO ANALISI | PANASONIC | KX P1150
206 | SCHERMO | OSPEDALE DEI BAMBINI G. DI CRISTINA | LABORATORIO ANALISI | HEWLETT PACKARD CO | D 1024 LOW EMISSION
205 | PERSONAL COMPUTER | OSPEDALE DEI BAMBINI G. DI CRISTINA | LABORATORIO ANALISI | AST RESEARCH INC | BRAVO 3/25 S
645 | INCUBATRICE NEONATALE | OSPEDALE DEI BAMBINI G. DI CRISTINA | DIVISIONE DI NEONATOLOGIA | DRAEGER MEDICAL AG & CO. KGAA | NON SPECIFICATO
644 | INCUBATRICE NEONATALE | OSPEDALE DEI BAMBINI G. DI CRISTINA | DIVISIONE DI NEONATOLOGIA | AIR SHIELDS INC | ISOLETTE C 200
714 | UMIDIFICATORE | OSPEDALE DEI BAMBINI G. DI CRISTINA | DIVISIONE DI NEONATOLOGIA | FISHER & PAYKEL HEALTHCARE | MR 428
641 | APPARECCHIO PER TERMOREGOLAZIONE CORPOREA | OSPEDALE DEI BAMBINI G. DI CRISTINA | DIVISIONE DI NEONATOLOGIA | AMEDA AG | AMETHERM
639 | INCUBATRICE NEONATALE | OSPEDALE DEI BAMBINI G. DI CRISTINA | DIVISIONE DI NEONATOLOGIA | AIR SHIELDS INC | ISOLETTE C 400 QT
638 | UMIDIFICATORE | OSPEDALE DEI BAMBINI G. DI CRISTINA | DIVISIONE DI NEONATOLOGIA | DRAEGER MEDICAL AG & CO. KGAA | AQUAMOD
637 | VENTILATORE POLMONARE | OSPEDALE DEI BAMBINI G. DI CRISTINA | DIVISIONE DI NEONATOLOGIA | DRAEGER MEDICAL AG & CO. KGAA | BABYLOG 8000
635 | CULLA TERMICA | OSPEDALE DEI BAMBINI G. DI CRISTINA | DIVISIONE DI NEONATOLOGIA | PRODUTTORE NON RILEVABILE | NON SPECIFICATO
634 | LAMAPADA FOTOTERAPIA PEDIATRICA | OSPEDALE DEI BAMBINI G. DI CRISTINA | DIVISIONE DI NEONATOLOGIA | PRODUTTORE NON RILEVABILE | NON SPECIFICATO
632 | CENTRIFUGA | OSPEDALE DEI BAMBINI G. DI CRISTINA | DIVISIONE DI NEONATOLOGIA | ALC | 4223
631 | CENTRIFUGA | OSPEDALE DEI BAMBINI G. DI CRISTINA | DIVISIONE DI NEONATOLOGIA | ALC | 4203 HAEMATOCRIT CENTRIFUGETTE
770 | POMPA A SIRINGA SKY ELECTRONICS PSA 50B | OSPEDALE DEI BAMBINI G. DI CRISTINA | DIVISIONE DI NEONATOLOGIA | SKY ELECTRONICS | PSA 50 B
630 | BILIRUBINOMETRO | OSPEDALE DEI BAMBINI G. DI CRISTINA | DIVISIONE DI NEONATOLOGIA | GINEVRI SRL | TWIN BEAM MICRO BILIMETER
629 | EMOGASANALIZZATORE | OSPEDALE DEI BAMBINI G. DI CRISTINA | DIVISIONE DI NEONATOLOGIA | INSTRUMENTATION LABORATORY | BGELECTROLYTES 1405
726 | POMPA DI INFUSIONE | OSPEDALE DEI BAMBINI G. DI CRISTINA | DIVISIONE DI NEONATOLOGIA | PRODUTTORE NON RILEVABILE | NON SPECIFICATO
627 | LETTINO RIANIMAZIONE NEONATALE | OSPEDALE CIVICO E BENFRATELLI | MATERNITA' | DRAEGER MEDICAL AG & CO. KGAA | NON SPECIFICATO
725 | POMPA DI INFUSIONE | OSPEDALE DEI BAMBINI G. DI CRISTINA | DIVISIONE DI NEONATOLOGIA | GAMBRO AB | DELTA
626 | STERILIZZATRICE A SECCO | OSPEDALE DEI BAMBINI G. DI CRISTINA | DIVISIONE DI NEONATOLOGIA | PRODUTTORE NON RILEVABILE | NON SPECIFICATO
614 | LAMPADA SCIALITICA | OSPEDALE DEI BAMBINI G. DI CRISTINA | DIVISIONE DI NEONATOLOGIA | AARON BOVIE MEDICAL | 2412 M CASTLE
613 | LAMPADA SCIALITICA | OSPEDALE DEI BAMBINI G. DI CRISTINA | DIVISIONE DI NEONATOLOGIA | AARON BOVIE MEDICAL | 2412 M CASTLE
620 | UMIDIFICATORE | OSPEDALE DEI BAMBINI G. DI CRISTINA | DIVISIONE DI NEONATOLOGIA | FISHER & PAYKEL HEALTHCARE | MR 428
6146 | RIPRODUTTORE VIDEO PER BIOIMMAGINI | OSPEDALE DEI BAMBINI G. DI CRISTINA | DIVISIONE DI CHIRURGIA PEDIATRICA COMPLESSO OPERATORIO | SONY CORP | UP 20 MD
6139 | LAVATRICE PER ENDOSCOPI | OSPEDALE DEI BAMBINI G. DI CRISTINA | DIVISIONE DI CHIRURGIA PEDIATRICA COMPLESSO OPERATORIO | PRODUTTORE NON RILEVABILE | NON SPECIFICATO
6138 | SISTEMA TELEVISIVO PER BIOIMMAGINI | OSPEDALE DEI BAMBINI G. DI CRISTINA | DIVISIONE DI CHIRURGIA PEDIATRICA COMPLESSO OPERATORIO | FUJI PHOTO FILM CO LTD | SIGMA 200 EVE
6137 | MONITOR PER BIOIMMAGINI | OSPEDALE DEI BAMBINI G. DI CRISTINA | DIVISIONE DI CHIRURGIA PEDIATRICA COMPLESSO OPERATORIO | SONY CORP | PVM 14M2 MDE 14"
6136 | VIDEOREGISTRATORE PER BIOIMMAGINI | OSPEDALE DEI BAMBINI G. DI CRISTINA | DIREZIONE DI CLINICA PEDIATRICA UNIVERSITARIA | SONY CORP | SVO 9500 MDP
6134 | VIDEOGASTROSCOPIO | OSPEDALE DEI BAMBINI G. DI CRISTINA | DIVISIONE DI CHIRURGIA PEDIATRICA COMPLESSO OPERATORIO | FUJI PHOTO FILM CO LTD | EG 250 PE
6133 | VIDEOCOLONSCOPIO | OSPEDALE DEI BAMBINI G. DI CRISTINA | DIVISIONE DI CHIRURGIA PEDIATRICA COMPLESSO OPERATORIO | FUJI PHOTO FILM CO LTD | EC 200 MP
6101 |  | OSPEDALE CIVICO E BENFRATELLI | DIVISIONE DI CARDIOLOGIA E UTIC CON ANNESSI | SCHILLER AG | P 8000 POWER
5914 |  | OSPEDALE CIVICO E BENFRATELLI | SERVIZIO TRASFUSIONALE | POLAROID CORP | BX 600
5951 | MONITOR PER COMPUTER | OSPEDALE CIVICO E BENFRATELLI | LABORATORIO ANALISI | NOKIA CORP | NON SPECIFICATO
5933 | DIAFANOSCOPIO | OSPEDALE ONCOLOGICO MAURIZIO ASCOLI | SERVIZIO DI EMATOLOGIA | PRODUTTORE NON RILEVABILE | NON SPECIFICATO
5935 | PULSOSSIMETRO | OSPEDALE ONCOLOGICO MAURIZIO ASCOLI | SERVIZIO DI EMATOLOGIA | BCI INTERNATIONAL INC | 3402
6026 |  | OSPEDALE CIVICO E BENFRATELLI | ANESTESIA RIANIMAZIONE II NUOVA AREA EMERGENZA | DRAEGER MEDICAL AG & CO. KGAA | EVITA 2 DURA
5911 |  | OSPEDALE CIVICO E BENFRATELLI | CARDIOCHIRURGIA | OFFICINE SORDINA SPA | P 2
5947 |  | OSPEDALE CIVICO E BENFRATELLI | LABORATORIO ANALISI | BAYER AG | ADVIA 120
5948 | STAMPANTE PER COMPUTER | OSPEDALE CIVICO E BENFRATELLI | LABORATORIO ANALISI | HEWLETT PACKARD CO | LASERJET 4100 N
5943 | COMPUTER | OSPEDALE CIVICO E BENFRATELLI | LABORATORIO ANALISI | DELL COMPUTER CORP | OPTIPLEX GX 1
5902 |  | OSPEDALE CIVICO E BENFRATELLI | TAC (SERVIZIO) | GE MEDICAL SYSTEMS | LOGIQ 400 CL
5900 |  | OSPEDALE CIVICO E BENFRATELLI | TAC (SERVIZIO) | SONY CORP | UP 2800 P
5901 |  | OSPEDALE CIVICO E BENFRATELLI | TAC (SERVIZIO) | SONY CORP | UP 895 MD
6755 | ALIMENTATORE | OSPEDALE CIVICO E BENFRATELLI | DIVISIONE I ANESTESIA E RIANIMAZIONE | SIEMENS AG | NON SPECIFICATO
6754 | MONITOR MULTIPARAMETRI | OSPEDALE CIVICO E BENFRATELLI | DIVISIONE I ANESTESIA E RIANIMAZIONE | SIEMENS AG | SIRECUST SC 7000
7031 | PERSONAL COMPUTER (ETICHETTATO SUCCESSIVAMENTE) | OSPEDALE CIVICO E BENFRATELLI | RADIOLOGIA NUOVA AREA EMERGENZA | HOLOGIC INC | NON SPECIFICATO
7032 | MONITOR (ETICHETTATO SUCCESSIVAMENTE) | OSPEDALE CIVICO E BENFRATELLI | RADIOLOGIA NUOVA AREA EMERGENZA | VIEWSONIC CORP | NON SPECIFICATO
7030 | STAMPANTE (ETICHETTATA SUCCESSIVAMENTE) | OSPEDALE CIVICO E BENFRATELLI | RADIOLOGIA NUOVA AREA EMERGENZA | EPSON ITALIA SPA | NON SPECIFICATO
7069 | ELETTROCARDIOGRAFO (ETICH. SUCCESSIVAMENTE) | OSPEDALE CIVICO E BENFRATELLI | COMPLESSO DI UROLOGIA (CENTRO) | ASPEL | A 4 D
7036 | DOSATORE ARIA | OSPEDALE CIVICO E BENFRATELLI | COMPLESSO DI UROLOGIA (CENTRO) | PRODUTTORE NON RILEVABILE | NON SPECIFICATO
7037 | COMPRESSORE ARIA( ETICH. SUCCESSIVAMENTE) | OSPEDALE CIVICO E BENFRATELLI | COMPLESSO DI UROLOGIA (CENTRO) | PRODUTTORE NON RILEVABILE | NON SPECIFICATO
7038 | FONTE LUMINOSA (ETICH.SUCCESSIVAMENTE) | OSPEDALE CIVICO E BENFRATELLI | COMPLESSO DI UROLOGIA (CENTRO) | ACMI CORP | NON SPECIFICATO
7033 | LITORITORE AD ULTRASUONI (ETICH.SUCCESSIVAMENTE) | OSPEDALE CIVICO E BENFRATELLI | COMPLESSO DI UROLOGIA (CENTRO) | ACMI CORP | NON SPECIFICATO
6799 | CONGELATORE - 80° (ETICH.SUCCESSIVAMENTE) | OSPEDALE CIVICO E BENFRATELLI | SERVIZIO TRASFUSIONALE | FIOCCHETTI CIRO & C SNC | NON SPECIFICATO
7063 | LAMPADA RADIANTE | OSPEDALE CIVICO E BENFRATELLI | CARDIO CHIRURGIA PEDIATRICA | COBAMS SRL | PLAFONIERA RADIANTE
7058 | ALIMENTATORE ASSOCIATO A MONITOR 7062(ETICH.SUCCESSIVAMENTE) | OSPEDALE CIVICO E BENFRATELLI | DIVISIONE I ANESTESIA E RIANIMAZIONE | SIEMENS AG | NON SPECIFICATO
7062 | MONITOR MULTIPARAMETRICO (ETICH.SUCCESSIVAMENTE) | OSPEDALE CIVICO E BENFRATELLI | DIVISIONE I ANESTESIA E RIANIMAZIONE | SIEMENS AG | SIRECUST SC 7000
7025 | ALIMENTATORE | OSPEDALE CIVICO E BENFRATELLI | DIVISIONE I ANESTESIA E RIANIMAZIONE | SIEMENS AG | NON SPECIFICATO
7024 | MONITOR MULTIPARAMETRICO | OSPEDALE CIVICO E BENFRATELLI | DIVISIONE I ANESTESIA E RIANIMAZIONE | SIEMENS AG | SIRECUST SC 7000
6961 | COLONSCOPIO | OSPEDALE CIVICO E BENFRATELLI | CHIRURGIA TORACICA | OLYMPUS OPTICAL CO LTD | CF Q140 L
6976 | LAMPADA DI BUNSEN (ETICH.SUCCESSIVAMENTE) | OSPEDALE CIVICO E BENFRATELLI | SERVIZIO DI VIROLOGIA E MICROBIOLOGIA | PRODUTTORE NON RILEVABILE | NON SPECIFICATO
6977 | LAMPADA DI BUNSEN (ETICH.SUCCESSIVAMENTE) | OSPEDALE CIVICO E BENFRATELLI | SERVIZIO DI VIROLOGIA E MICROBIOLOGIA | PRODUTTORE NON RILEVABILE | NON SPECIFICATO
6978 | LAMPADA DI BUNSEN (ETICH.SUCCESSIVAMENTE) | OSPEDALE CIVICO E BENFRATELLI | SERVIZIO DI VIROLOGIA E MICROBIOLOGIA | PRODUTTORE NON RILEVABILE | NON SPECIFICATO
6979 | LAMPADA DI BUNSEN (ETICH.SUCCESSIVAMENTE) | OSPEDALE CIVICO E BENFRATELLI | SERVIZIO DI VIROLOGIA E MICROBIOLOGIA | PRODUTTORE NON RILEVABILE | NON SPECIFICATO
6757 | UMIDIFICATORE | OSPEDALE DEI BAMBINI G. DI CRISTINA | DIVISIONE DI RIANIMAZIONE E ANESTESIA | KENDALL HEALTHCARE | CONCHATHERM III
6732 | FRIGOEMOTECA | OSPEDALE CIVICO E BENFRATELLI | SERVIZIO TRASFUSIONALE | PRODUTTORE NON RILEVABILE | NON SPECIFICATO
7010 | FONTE LUMINOSA (ETICH.SUCCESSIVAMENTE) | OSPEDALE CIVICO E BENFRATELLI | DIVISIONE DI OTORINO (SINISTRA) | WELCH ALLYN INC | NON SPECIFICATO
7004 | TAVOLO ECO STRESS | OSPEDALE CIVICO E BENFRATELLI | DIVISIONE DI CARDIOLOGIA E UTIC CON ANNESSI | ERGOLINE GMBH | NON SPECIFICATO
6975 | ASPIRATORE MEDICO CHIRURGICO (ETICH.SUCCESSIVAMENTE) | OSPEDALE DEI BAMBINI G. DI CRISTINA | DIVISIONE DI RIANIMAZIONE E ANESTESIA | LAERDAL MEDICAL | SUCTION UNIT PORTATILE
6919 | SVILUPPATRICE | OSPEDALE DEI BAMBINI G. DI CRISTINA | SERVIZIO RADIOLOGIA | 3M | NON SPECIFICATO
6920 | MONITOR | OSPEDALE DEI BAMBINI G. DI CRISTINA | SERVIZIO RADIOLOGIA | SIEMENS AG | NON SPECIFICATO
6922 | PERSONAL COMPUTER | OSPEDALE DEI BAMBINI G. DI CRISTINA | SERVIZIO RADIOLOGIA | FUJITSU LTD | NON SPECIFICATO
6924 | CONSOLLE COMANDO PER INIETTORE | OSPEDALE DEI BAMBINI G. DI CRISTINA | SERVIZIO RADIOLOGIA | MEDRAD INC | NON SPECIFICATO
6923 | PERSONAL COMPUTER | OSPEDALE DEI BAMBINI G. DI CRISTINA | SERVIZIO RADIOLOGIA | FUJITSU LTD | NON SPECIFICATO
6925 | UNITA' CENTRALE PER INIETTORE | OSPEDALE DEI BAMBINI G. DI CRISTINA | SERVIZIO RADIOLOGIA | MEDRAD INC | ENVISION CT EEC 700
6926 | INIETTORE ANGIOGRAFICO | OSPEDALE DEI BAMBINI G. DI CRISTINA | SERVIZIO RADIOLOGIA | MEDRAD INC | NON SPECIFICATO
6953 | PERSONAL COMPUTER | OSPEDALE DEI BAMBINI G. DI CRISTINA | LABORATORIO MALATTIE INFETTIVE | HEWLETT PACKARD CO | NON SPECIFICATO
6948 | PERSONAL COMPUTER | OSPEDALE DEI BAMBINI G. DI CRISTINA | LABORATORIO MALATTIE INFETTIVE | DELL COMPUTER CORP | DHM
6949 | MONITOR PER PC | OSPEDALE DEI BAMBINI G. DI CRISTINA | LABORATORIO MALATTIE INFETTIVE | DELL COMPUTER CORP | NON SPECIFICATO
6950 | AMPLIFICATORE SEQUENZE NUCLEOTIDI | OSPEDALE DEI BAMBINI G. DI CRISTINA | LABORATORIO MALATTIE INFETTIVE | APPLIED BIOSYSTEMS INC | NON SPECIFICATO
6951 | SISTEMA PER DHPLC | OSPEDALE DEI BAMBINI G. DI CRISTINA | LABORATORIO MALATTIE INFETTIVE | PRODUTTORE NON RILEVABILE | NON SPECIFICATO
6952 | MONITOR PER PC | OSPEDALE DEI BAMBINI G. DI CRISTINA | LABORATORIO MALATTIE INFETTIVE | HEWLETT PACKARD CO | NON SPECIFICATO
6954 | PERSONAL COMPUTER | OSPEDALE DEI BAMBINI G. DI CRISTINA | LABORATORIO MALATTIE INFETTIVE | HEWLETT PACKARD CO | NON SPECIFICATO
6955 | ECOTOMOGRAFO | OSPEDALE ONCOLOGICO MAURIZIO ASCOLI | I DIVISIONE DI GINECOLOGIA ONCOLOGICA | GE MEDICAL SYSTEMS | LOGIQ 500
6956 | STAMPANTE | OSPEDALE ONCOLOGICO MAURIZIO ASCOLI | I DIVISIONE DI GINECOLOGIA ONCOLOGICA | SONY CORP | UP 21 MD
5428 | UMIDIFICATORE | OSPEDALE ONCOLOGICO MAURIZIO ASCOLI | ANESTESIA E RIANIMAZIONE | DRAEGER MEDICAL AG & CO. KGAA | AQUAPOR
5415 | VENTILATORE POLMONARE | OSPEDALE ONCOLOGICO MAURIZIO ASCOLI | ANESTESIA E RIANIMAZIONE | DRAEGER MEDICAL AG & CO. KGAA | EVITA 2 DURA
6568 | ECOGRAFO | OSPEDALE ONCOLOGICO MAURIZIO ASCOLI | SERVIZIO DI SENOLOGIA | ESAOTE SPA | AU 5 EPI
6567 | STAMPANTE A COLORI PER BIOIMMAGINI | OSPEDALE ONCOLOGICO MAURIZIO ASCOLI | SERVIZIO DI SENOLOGIA | POLAROID CORP | TX 1300 SE
6571 | MONITOR PER BIOIMMAGINI | OSPEDALE ONCOLOGICO MAURIZIO ASCOLI | SERVIZIO DI SENOLOGIA | NOKIA CORP | NON SPECIFICATO
6569 | STAMPANTE PER COMPUTER | OSPEDALE ONCOLOGICO MAURIZIO ASCOLI | SERVIZIO DI SENOLOGIA | EPSON ITALIA SPA | STYLUS PHOTO 870
5501 | ASPIRATORE CHIRURGICO | OSPEDALE DEI BAMBINI G. DI CRISTINA | DIVISIONE DI MALATTIE INFETTIVE | GIMA SPA | SUPER TOBI
5524 | DIAFANOSCOPIO | OSPEDALE CIVICO E BENFRATELLI | CHIRURGIA GENERALE | EUROPROTEX SRL | 076006 STANDARD 72X43
5526 | DIAFANOSCOPIO | OSPEDALE CIVICO E BENFRATELLI | CHIRURGIA GENERALE | EUROPROTEX SRL | 076006 STANDARD 72X43
5483 | ELETTROBISTURI | OSPEDALE CIVICO E BENFRATELLI | TAC (SERVIZIO) | BERCHTOLD GMBH & CO | ELEKTROTOM 530
5476 | INIETTORE ANGIOGRAFICO | OSPEDALE CIVICO E BENFRATELLI | TAC (SERVIZIO) | PRODUTTORE NON RILEVABILE | NON SPECIFICATO
5477 | SISTEMA DI ARCHIVIAZIONE | OSPEDALE CIVICO E BENFRATELLI | TAC (SERVIZIO) | PRODUTTORE NON RILEVABILE | NON SPECIFICATO
5481 | SISTEMA DI ARCHIVIAZIONE | OSPEDALE CIVICO E BENFRATELLI | TAC (SERVIZIO) | PRODUTTORE NON RILEVABILE | NON SPECIFICATO
5472 | MONITOR PER COMPUTER | OSPEDALE CIVICO E BENFRATELLI | TAC (SERVIZIO) | PRODUTTORE NON RILEVABILE | NON SPECIFICATO
5479 | PERSONAL COMPUTER | OSPEDALE CIVICO E BENFRATELLI | TAC (SERVIZIO) | PRODUTTORE NON RILEVABILE | NON SPECIFICATO
5475 | PERSONAL COMPUTER | OSPEDALE CIVICO E BENFRATELLI | TAC (SERVIZIO) | PRODUTTORE NON RILEVABILE | NON SPECIFICATO
5468 | MONITOR PER BIOIMMAGINI | OSPEDALE CIVICO E BENFRATELLI | TAC (SERVIZIO) | PRODUTTORE NON RILEVABILE | NON SPECIFICATO
5473 | APPARECCHIO PER ANESTESIA | OSPEDALE CIVICO E BENFRATELLI | TAC (SERVIZIO) | PRODUTTORE NON RILEVABILE | NON SPECIFICATO
5469 | CONSOLLE DI COMANDO PER INIETTORE ANGIOGRAFICO | OSPEDALE CIVICO E BENFRATELLI | TAC (SERVIZIO) | PRODUTTORE NON RILEVABILE | NON SPECIFICATO
5471 | TRASMETTITORE DELL' INIETTORE ANGIOGRAFICO | OSPEDALE CIVICO E BENFRATELLI | TAC (SERVIZIO) | PRODUTTORE NON RILEVABILE | NON SPECIFICATO
5474 | PERSONAL COMPUTER | OSPEDALE CIVICO E BENFRATELLI | TAC (SERVIZIO) | PRODUTTORE NON RILEVABILE | NON SPECIFICATO
5511 | MONITOR PER COMPUTER | OSPEDALE CIVICO E BENFRATELLI | TAC (SERVIZIO) | PRODUTTORE NON RILEVABILE | NON SPECIFICATO
5478 | MONITOR PER COMPUTER | OSPEDALE CIVICO E BENFRATELLI | TAC (SERVIZIO) | PHILIPS MEDICAL SYSTEMS | 109 MP 19" BRILLIANCE MULTIMEDIALE
5514 | RIPRODUTTORE FOTOGRAFICO DI BIOIMMAGINI | OSPEDALE CIVICO E BENFRATELLI | TAC (SERVIZIO) | PRODUTTORE NON RILEVABILE | NON SPECIFICATO
5470 | SATURIMETRO | OSPEDALE CIVICO E BENFRATELLI | TAC (SERVIZIO) | INVIVO RESEARCH INC | 4500 MRI
5506 | RISCALDATORE PROVETTE | OSPEDALE DEI BAMBINI G. DI CRISTINA | SERVIZIO DI MICROCITEMIA | ASAL SRL | 780 TERMO BLOCK
5525 | MONITOR PER BIOIMMAGINI | OSPEDALE CIVICO E BENFRATELLI | CHIRURGIA TORACICA | SONY CORP | PVM 20M7 MDE 20"
5488 | MICROSCOPIO OPERATORIO | OSPEDALE CIVICO E BENFRATELLI | DIVISIONE DI OTORINO (SINISTRA) | ZEISS CARL | OPMI 9 FC
5490 | MICROSCOPIO | OSPEDALE CIVICO E BENFRATELLI | DIVISIONE DI OTORINO (SINISTRA) | ZEISS CARL | OPMI 9 FC
5510 | COMPUTER | OSPEDALE CIVICO E BENFRATELLI | TAC (SERVIZIO) | PRODUTTORE NON RILEVABILE | NON SPECIFICATO
5494 | MONITOR PER ECG | OSPEDALE ONCOLOGICO MAURIZIO ASCOLI | ANESTESIA E RIANIMAZIONE | PENTAM SAS | P 5000
5491 | MONITOR PER COMPUTER | OSPEDALE ONCOLOGICO MAURIZIO ASCOLI | ANESTESIA E RIANIMAZIONE | HITACHI MEDICAL CORP | NON SPECIFICATO
5493 | MONITOR ECG | OSPEDALE ONCOLOGICO MAURIZIO ASCOLI | ANESTESIA E RIANIMAZIONE | PENTAM SAS | P 5000
5498 | MONITOR PER COMPUTER | OSPEDALE ONCOLOGICO MAURIZIO ASCOLI | ANESTESIA E RIANIMAZIONE | HITACHI MEDICAL CORP | NON SPECIFICATO
5492 | STAMPANTE PER PC | OSPEDALE ONCOLOGICO MAURIZIO ASCOLI | ANESTESIA E RIANIMAZIONE | HEWLETT PACKARD CO | LASERJET 6 L
5496 | COMPUTER | OSPEDALE ONCOLOGICO MAURIZIO ASCOLI | ANESTESIA E RIANIMAZIONE | PRODUTTORE NON RILEVABILE | NON SPECIFICATO
5499 | MONITOR PER PC | OSPEDALE ONCOLOGICO MAURIZIO ASCOLI | ANESTESIA E RIANIMAZIONE | HITACHI MEDICAL CORP | NON SPECIFICATO
5495 | DIAFANOSCOPIO | OSPEDALE ONCOLOGICO MAURIZIO ASCOLI | DIVISIONE DI I MEDICINA ONCOLOGICA | PAM SNC DI PASIAN A & C | NE5 L 200X50
5497 | ASPIRATORE MEDICO CHIRURGICO | OSPEDALE ONCOLOGICO MAURIZIO ASCOLI | DIVISIONE DI I MEDICINA ONCOLOGICA | ALSA APPARECCHI MEDICALI SRL | VORTEX AS 200
5505 | ASPIRATORE MEDICO CHIRURGICO | OSPEDALE ONCOLOGICO MAURIZIO ASCOLI | DIVISIONE DI I MEDICINA ONCOLOGICA | ALSA APPARECCHI MEDICALI SRL | VORTEX AS 200
6909 | CARRELLO ELETTRIFICATO | OSPEDALE CIVICO E BENFRATELLI | GASTROENTEROLOGIA | CUSTO MED GMBH | NON SPECIFICATO
6828 | TESTA LETTO (ETICHETTATO SUCCESSIVAMENTE) | OSPEDALE CIVICO E BENFRATELLI | CHIRURGIA PLASTICA | PRODUTTORE NON RILEVABILE | NON SPECIFICATO
6827 | TESTA LETTO (ETICHETTATO SUCCESSIVAMENTE) | OSPEDALE CIVICO E BENFRATELLI | CHIRURGIA PLASTICA | PRODUTTORE NON RILEVABILE | NON SPECIFICATO
6841 | TESTA LETTO (ETICHETTATO SUCCESSIVAMENTE) | OSPEDALE CIVICO E BENFRATELLI | CHIRURGIA PLASTICA | PRODUTTORE NON RILEVABILE | NON SPECIFICATO
6840 | TESTA LETTO (ETICHETTATO SUCCESSIVAMENTE) | OSPEDALE CIVICO E BENFRATELLI | CHIRURGIA PLASTICA | PRODUTTORE NON RILEVABILE | NON SPECIFICATO
6839 | TESTA LETTO (ETICHETTATO SUCCESSIVAMENTE) | OSPEDALE CIVICO E BENFRATELLI | CHIRURGIA PLASTICA | PRODUTTORE NON RILEVABILE | NON SPECIFICATO
6874 | VENTILATORE POLMONARE | OSPEDALE CIVICO E BENFRATELLI | TAC (SERVIZIO) | DATEX OHMEDA INC | 7900
6873 | STAMPANTE | OSPEDALE DEI BAMBINI G. DI CRISTINA | PADIGLIONE BIONDO | HEWLETT PACKARD CO | NON SPECIFICATO
6872 | MONITOR PER PC | OSPEDALE DEI BAMBINI G. DI CRISTINA | PADIGLIONE BIONDO | DELL COMPUTER CORP | NON SPECIFICATO
6871 | PERSONAL COMPUTER | OSPEDALE DEI BAMBINI G. DI CRISTINA | PADIGLIONE BIONDO | DELL COMPUTER CORP | DHM
6870 | PHMETRO | OSPEDALE DEI BAMBINI G. DI CRISTINA | PADIGLIONE BIONDO | PRODUTTORE NON RILEVABILE | NON SPECIFICATO
6878 | GASTROSCOPIO | OSPEDALE CIVICO E BENFRATELLI | GASTROENTEROLOGIA | OLYMPUS OPTICAL CO LTD | GIF 2T160
6876 | VIDEODUODENOSCOPIO | OSPEDALE CIVICO E BENFRATELLI | GASTROENTEROLOGIA | OLYMPUS OPTICAL CO LTD | NON SPECIFICATO
6877 | COLONSCOPIO | OSPEDALE CIVICO E BENFRATELLI | GASTROENTEROLOGIA | OLYMPUS OPTICAL CO LTD | CF Q140 I
6880 | ARMADIO DI SICUREZZA PER ACIDI E BASI | OSPEDALE ONCOLOGICO MAURIZIO ASCOLI | SERVIZIO DI ISTOLOGIA E ANATOMIA PATOLOGICA | PRODUTTORE NON RILEVABILE | NON SPECIFICATO
6879 | BAGNO TERMOSTATICO | OSPEDALE ONCOLOGICO MAURIZIO ASCOLI | SERVIZIO DI ISTOLOGIA E ANATOMIA PATOLOGICA | BIO OPTICA MILANO SPA | NON SPECIFICATO
6881 | MICROSCOPIO | OSPEDALE ONCOLOGICO MAURIZIO ASCOLI | SERVIZIO DI ISTOLOGIA E ANATOMIA PATOLOGICA | OLYMPUS OPTICAL CO LTD | BX 41 BF
6886 | VIDEO COLPOSCOPIO | OSPEDALE CIVICO E BENFRATELLI | DIVISIONE DI OSTETRICIA E GINECOLOGIA CON SALE OP. E PARTO | CENTREL CENTRO ELETTROMEDICALI SNC | K 450
6887 | MODULO VIDEO PER COLPOSCOPIO | OSPEDALE CIVICO E BENFRATELLI | DIVISIONE DI OSTETRICIA E GINECOLOGIA CON SALE OP. E PARTO | CENTREL CENTRO ELETTROMEDICALI SNC | NON SPECIFICATO
6888 | STAMPANTE | OSPEDALE CIVICO E BENFRATELLI | DIVISIONE DI OSTETRICIA E GINECOLOGIA CON SALE OP. E PARTO | EPSON ITALIA SPA | NON SPECIFICATO
6889 | PERSONAL COMPUTER | OSPEDALE CIVICO E BENFRATELLI | DIVISIONE DI OSTETRICIA E GINECOLOGIA CON SALE OP. E PARTO | PRODUTTORE NON RILEVABILE | NON SPECIFICATO
6890 | MONITOR PER PC | OSPEDALE CIVICO E BENFRATELLI | DIVISIONE DI OSTETRICIA E GINECOLOGIA CON SALE OP. E PARTO | LG ELECTRONICS INC | NON SPECIFICATO
6885 | DEFIBRILLATORE | OSPEDALE CIVICO E BENFRATELLI | DIVISIONE DI OSTETRICIA E GINECOLOGIA CON SALE OP. E PARTO | ESAOTE SPA | MDF
6884 | DEFIBRILLATORE | OSPEDALE CIVICO E BENFRATELLI | DIVISIONE DI OSTETRICIA E GINECOLOGIA CON SALE OP. E PARTO | ESAOTE SPA | MDF
6891 | MONITOR TELEVISIVO PER BIOIMMAGINI | OSPEDALE CIVICO E BENFRATELLI | GASTROENTEROLOGIA | OLYMPUS OPTICAL CO LTD | OEV 203
6892 | VIDEO PROCESSORE | OSPEDALE CIVICO E BENFRATELLI | GASTROENTEROLOGIA | OLYMPUS OPTICAL CO LTD | CV 160
6893 | FONTE LUMINOSA | OSPEDALE CIVICO E BENFRATELLI | GASTROENTEROLOGIA | OLYMPUS OPTICAL CO LTD | CLV 160
6894 | VIDEOREGISTRATORE | OSPEDALE CIVICO E BENFRATELLI | GASTROENTEROLOGIA | SONY CORP | SVO 9500 MDP
6895 | ASPIRATORE MEDICO CHIRURGICO | OSPEDALE CIVICO E BENFRATELLI | GASTROENTEROLOGIA | OLYMPUS OPTICAL CO LTD | KEYMED KEYVAC 5
6896 | POMPA DI LAVAGGIO PER CANALE AUSILARIO | OSPEDALE CIVICO E BENFRATELLI | GASTROENTEROLOGIA | OLYMPUS OPTICAL CO LTD | OFP
6897 | CARRELLO ELETTRIFICATO | OSPEDALE CIVICO E BENFRATELLI | GASTROENTEROLOGIA | PRODUTTORE NON RILEVABILE | NON SPECIFICATO
6898 | GASTROSCOPIO | OSPEDALE CIVICO E BENFRATELLI | GASTROENTEROLOGIA | OLYMPUS OPTICAL CO LTD | GIF Q160
6899 | COLONSCOPIO | OSPEDALE CIVICO E BENFRATELLI | GASTROENTEROLOGIA | OLYMPUS OPTICAL CO LTD | CF Q160 AI
6900 | GASTROSCOPIO | OSPEDALE CIVICO E BENFRATELLI | GASTROENTEROLOGIA | OLYMPUS OPTICAL CO LTD | GIF 1T140
6901 | VIDEOSIGMOIDOSCOPIO | OSPEDALE CIVICO E BENFRATELLI | GASTROENTEROLOGIA | OLYMPUS OPTICAL CO LTD | CF Q160 S
6902 | VIDEOGASTROSCOPIO PEDIATRICO | OSPEDALE CIVICO E BENFRATELLI | GASTROENTEROLOGIA | OLYMPUS OPTICAL CO LTD | GIF XP160
| APP. PER GLICEMIA | OSPEDALE CIVICO E BENFRATELLI | CARDIOCHIRURGIA | HEMOCUE AB | B GLUCOSE
4849 | COMPLESSO RADIOGENO | OSPEDALE CIVICO E BENFRATELLI | DIVISIONE DI ORTOPEDIA (ALA SINISTRA) | ODEL SPA | R 300 ETBL
6661 | CONGELATORE DA LABORATORIO | OSPEDALE CIVICO E BENFRATELLI | SERVIZIO TRASFUSIONALE | ANGELANTONI INDUSTRIE SPA | CHALLENGE 250 TC
6660 |  | OSPEDALE CIVICO E BENFRATELLI | DIVISIONE DI OSTETRICIA E GINECOLOGIA CON SALE OP. E PARTO | KRANZBUEHLER MEDIZINISCHE SYSTEME GMBH | FETACARE AP
6659 |  | OSPEDALE CIVICO E BENFRATELLI | RADIOLOGIA NUOVA AREA EMERGENZA | MEDRAD INC | ENVISION CT EEC 700
6658 | ELETTROBISTURI | OSPEDALE CIVICO E BENFRATELLI | CHIRURGIA GENERALE | CEB COSTRUZIONE APPARECCHIATURE ELETTRONICHE | PWR 9000
5571 | FRIGORIFERO BIOLOGICO | OSPEDALE CIVICO E BENFRATELLI | NUTRIZIONE PARENTERALE | ANGELANTONI INDUSTRIE SPA | CE 700 1 RS
5551 | CONTAGLOBULI AUTOMATICO DIFFERENZIALE | OSPEDALE CIVICO E BENFRATELLI | LABORATORIO ANALISI | BAYER AG | ADVIA 120
5550 | CONTAGLOBULI AUTOMATICO DIFFERENZIALE | OSPEDALE CIVICO E BENFRATELLI | LABORATORIO ANALISI | BAYER AG | ADVIA 120
5620 | MONITOR ECG | OSPEDALE CIVICO E BENFRATELLI | DIVISIONE DI CARDIOLOGIA E UTIC CON ANNESSI | PRODUTTORE NON RILEVABILE | NON SPECIFICATO
5598 | INCUBATORE CO 2 | OSPEDALE CIVICO E BENFRATELLI | SERVIZIO DI VIROLOGIA E MICROBIOLOGIA | THERMO FORMA CORP | 311
5430 | CARICA BATTERIE | OSPEDALE CIVICO E BENFRATELLI | CENTRO USTIONI | STRYKER INSTRUMENTS | NON SPECIFICATO
5444 | POMPA INFUSIONE | OSPEDALE CIVICO E BENFRATELLI | CARDIOCHIRURGIA | B BRAUN GMBH | NON SPECIFICATO
5445 | TAVOLO OPERATORIO | OSPEDALE CIVICO E BENFRATELLI | CARDIOCHIRURGIA | MAQUET AG | NON SPECIFICATO
4874 | MONITOR PER BIOIMMAGINI | OSPEDALE CIVICO E BENFRATELLI | DIVISIONE DI CARDIOLOGIA E UTIC CON ANNESSI | PRODUTTORE NON RILEVABILE | NON SPECIFICATO
6570 | RIPRODUTTORE DIGITALE PER BIOIMMAGINI | OSPEDALE ONCOLOGICO MAURIZIO ASCOLI | SERVIZIO DI SENOLOGIA | POLAROID CORP | BX 600
5440 | MONITOR TELEVISIVO PER COMPUTER | OSPEDALE CIVICO E BENFRATELLI | CHIRURGIA VASCOLARE | DAEWOO ELECTRONICS CO LTD | 712 B 17"
5431 | STAMPANTE PER COMPUTER | OSPEDALE CIVICO E BENFRATELLI | CHIRURGIA VASCOLARE | HEWLETT PACKARD CO | LASERJET 1100 C4224A
5441 | UNITA AQUISIZIONE DATI TRASMESSI | OSPEDALE CIVICO E BENFRATELLI | CHIRURGIA VASCOLARE | MORTARA INSTRUMENT INC | NON SPECIFICATO
5434 | COMPUTER PER IL MONITORAGGIO EMODINAMICO | OSPEDALE CIVICO E BENFRATELLI | CHIRURGIA VASCOLARE | PRODUTTORE NON RILEVABILE | NON SPECIFICATO
5424 | VENTILATORE POLMONARE | OSPEDALE ONCOLOGICO MAURIZIO ASCOLI | ANESTESIA E RIANIMAZIONE | DRAEGER MEDICAL AG & CO. KGAA | EVITA 2 DURA
5429 | UMIDIFICATORE | OSPEDALE ONCOLOGICO MAURIZIO ASCOLI | ANESTESIA E RIANIMAZIONE | DRAEGER MEDICAL AG & CO. KGAA | AQUAPOR
1340 | SCHERMO | OSPEDALE ONCOLOGICO MAURIZIO ASCOLI | SERVIZIO DI ONCOLOGIA SPERIMENTALE | CAPETRONIC INTERNATIONAL PLC | CDS 4233
1339 | PERSONAL COMPUTER | OSPEDALE ONCOLOGICO MAURIZIO ASCOLI | SERVIZIO DI ONCOLOGIA SPERIMENTALE | FISONS PLC SCIENTIFIC EQUIPMENT | NON SPECIFICATO
1338 | SPETTROMETRO DI MASSA | OSPEDALE ONCOLOGICO MAURIZIO ASCOLI | SERVIZIO DI ONCOLOGIA SPERIMENTALE | FISONS PLC SCIENTIFIC EQUIPMENT | VG TRIO 2000
1337 | GASCROMATOGRAFO | OSPEDALE ONCOLOGICO MAURIZIO ASCOLI | SERVIZIO DI ONCOLOGIA SPERIMENTALE | CARLO ERBA REAGENTI SPA | GC 8000
1336 | STAMPANTE PER PC | OSPEDALE ONCOLOGICO MAURIZIO ASCOLI | SERVIZIO DI ONCOLOGIA SPERIMENTALE | PRODUTTORE NON RILEVABILE | NON SPECIFICATO
1335 | SCHERMO | OSPEDALE ONCOLOGICO MAURIZIO ASCOLI | SERVIZIO DI ONCOLOGIA SPERIMENTALE | PRODUTTORE NON RILEVABILE | NON SPECIFICATO
1334 | PERSONAL COMPUTER | OSPEDALE ONCOLOGICO MAURIZIO ASCOLI | SERVIZIO DI ONCOLOGIA SPERIMENTALE | KONTRON INSTRUMENTS SPA | NON SPECIFICATO
1333 | POMPA PER HPLC | OSPEDALE ONCOLOGICO MAURIZIO ASCOLI | SERVIZIO DI ONCOLOGIA SPERIMENTALE | KONTRON INSTRUMENTS SPA | 420
1332 | POMPA PER HPLC | OSPEDALE ONCOLOGICO MAURIZIO ASCOLI | SERVIZIO DI ONCOLOGIA SPERIMENTALE | KONTRON INSTRUMENTS SPA | 420
1331 | CROMATOGRAFO IN FASE LIQUIDA | OSPEDALE ONCOLOGICO MAURIZIO ASCOLI | SERVIZIO DI ONCOLOGIA SPERIMENTALE | KONTRON INSTRUMENTS SPA | 430
1302 | CAPPA STERILE | OSPEDALE ONCOLOGICO MAURIZIO ASCOLI | SERVIZIO DI ONCOLOGIA SPERIMENTALE | PALL GELMAN LABORATORY | GELAIRE TWIN 30
1301 | APPARECCHIO PER PRODUZIONE ACQUA PURA | OSPEDALE ONCOLOGICO MAURIZIO ASCOLI | SERVIZIO DI ONCOLOGIA SPERIMENTALE | ELGA LTD | UHQ
1300 | AGITATORE DA LABORATORIO | OSPEDALE ONCOLOGICO MAURIZIO ASCOLI | SERVIZIO DI ONCOLOGIA SPERIMENTALE | FORLAB | MT 135
1317 | CENTRIFUGA | OSPEDALE ONCOLOGICO MAURIZIO ASCOLI | SERVIZIO DI ONCOLOGIA SPERIMENTALE | THERMO SAVANT | NON SPECIFICATO
1316 | PH-METRO | OSPEDALE ONCOLOGICO MAURIZIO ASCOLI | SERVIZIO DI ONCOLOGIA SPERIMENTALE | SCHOTT AG | CG 841
1315 | AGITATORE DA LABORATORIO | OSPEDALE ONCOLOGICO MAURIZIO ASCOLI | SERVIZIO DI ONCOLOGIA SPERIMENTALE | ALC | MIVAR
1314 | AGITATORE DA LABORATORIO | OSPEDALE ONCOLOGICO MAURIZIO ASCOLI | SERVIZIO DI ONCOLOGIA SPERIMENTALE | HEIDOLPH INSTRUMENTS GMBH & CO KG | MR 2002
1313 | ULTRACENTRIFUGA | OSPEDALE ONCOLOGICO MAURIZIO ASCOLI | SERVIZIO DI ONCOLOGIA SPERIMENTALE | BECKMAN INSTRUMENTS INC | LM 50 M E
1312 | BAGNO A ULTRASUONI | OSPEDALE ONCOLOGICO MAURIZIO ASCOLI | SERVIZIO DI ONCOLOGIA SPERIMENTALE | MSE SCIENTIFIC INSTRUMENTS | SONIPREP 150
937 | PANTOGRAFO | OSPEDALE ONCOLOGICO MAURIZIO ASCOLI | SERVIZIO DI RADIOTERAPIA | PRODUTTORE NON RILEVABILE | NON SPECIFICATO
936 | BAGNO TERMOSTATICO | OSPEDALE ONCOLOGICO MAURIZIO ASCOLI | SERVIZIO DI RADIOTERAPIA | PRODUTTORE NON RILEVABILE | NON SPECIFICATO
935 | BAGNO TERMOSTATICO | OSPEDALE ONCOLOGICO MAURIZIO ASCOLI | SERVIZIO DI RADIOTERAPIA | PRODUTTORE NON RILEVABILE | NON SPECIFICATO
931 | STATIVO A COLONNA | OSPEDALE ONCOLOGICO MAURIZIO ASCOLI | SERVIZIO DI RADIOTERAPIA | PRODUTTORE NON RILEVABILE | NON SPECIFICATO
930 | COMPLESSO RADIOGENO | OSPEDALE ONCOLOGICO MAURIZIO ASCOLI | SERVIZIO DI RADIOTERAPIA | PRODUTTORE NON RILEVABILE | NON SPECIFICATO
1310 | BILANCIA ANALITICA | OSPEDALE ONCOLOGICO MAURIZIO ASCOLI | SERVIZIO DI ONCOLOGIA SPERIMENTALE | SARTORIUS AG | BP 211 B
1309 | TRANSILLUMINATORE | OSPEDALE ONCOLOGICO MAURIZIO ASCOLI | SERVIZIO DI ONCOLOGIA SPERIMENTALE | BIO-RAD LABORATORIES INC | UV GEN
1308 | SPETTROFOTOMETRO A FLUORESCENZA | OSPEDALE ONCOLOGICO MAURIZIO ASCOLI | SERVIZIO DI ONCOLOGIA SPERIMENTALE | HITACHI MEDICAL CORP | F 2000
1307 | STAMPANTE PER PC | OSPEDALE ONCOLOGICO MAURIZIO ASCOLI | SERVIZIO DI ONCOLOGIA SPERIMENTALE | HEWLETT PACKARD CO | PAINT JET
1306 | PERSONAL COMPUTER | OSPEDALE ONCOLOGICO MAURIZIO ASCOLI | SERVIZIO DI ONCOLOGIA SPERIMENTALE | PRODUTTORE NON RILEVABILE | NON SPECIFICATO
1305 | MONITOR TELEVISIVO PER BIOIMMAGINI | OSPEDALE ONCOLOGICO MAURIZIO ASCOLI | SERVIZIO DI ONCOLOGIA SPERIMENTALE | LIYAMA INC | NON SPECIFICATO
1304 | MONITOR TELEVISIVO PER BIOIMMAGINI | OSPEDALE ONCOLOGICO MAURIZIO ASCOLI | SERVIZIO DI ONCOLOGIA SPERIMENTALE | LIYAMA INC | NON SPECIFICATO
1286 | STAMPANTE PER PC | OSPEDALE ONCOLOGICO MAURIZIO ASCOLI | SERVIZIO DI ONCOLOGIA SPERIMENTALE | LEXMARK INTERNATIONAL SRL | OPTRA R PLUS
1284 | SCHERMO | OSPEDALE ONCOLOGICO MAURIZIO ASCOLI | SERVIZIO DI ONCOLOGIA SPERIMENTALE | LIYAMA INC | NON SPECIFICATO
1283 | PERSONAL COMPUTER | OSPEDALE ONCOLOGICO MAURIZIO ASCOLI | SERVIZIO DI ONCOLOGIA SPERIMENTALE | LEICA MICROSYSTEMS WETZLAR GMBH | NON SPECIFICATO
1282 | APPARECCHIO FOTOGRAFICO PER BIOIMMAGINI | OSPEDALE ONCOLOGICO MAURIZIO ASCOLI | SERVIZIO DI ONCOLOGIA SPERIMENTALE | LEICA MICROSYSTEMS WETZLAR GMBH | MPS 46/52
1281 | MICROSCOPIO OTTICO DA LABORATORIO | OSPEDALE ONCOLOGICO MAURIZIO ASCOLI | SERVIZIO DI ONCOLOGIA SPERIMENTALE | LEICA MICROSYSTEMS WETZLAR GMBH | LABORLUX S
1280 | MICROSCOPIO OTTICO DA LABORATORIO | OSPEDALE ONCOLOGICO MAURIZIO ASCOLI | SERVIZIO DI ONCOLOGIA SPERIMENTALE | LEICA MICROSYSTEMS WETZLAR GMBH | LABORLUX S
1279 | CENTRIFUGA REFRIGERATA | OSPEDALE ONCOLOGICO MAURIZIO ASCOLI | SERVIZIO DI ONCOLOGIA SPERIMENTALE | PRODUTTORE NON RILEVABILE | NON SPECIFICATO
1278 | BILANCIA TECNICA | OSPEDALE ONCOLOGICO MAURIZIO ASCOLI | SERVIZIO DI ONCOLOGIA SPERIMENTALE | PRODUTTORE NON RILEVABILE | NON SPECIFICATO
1277 | AGITATORE DA LABORATORIO | OSPEDALE ONCOLOGICO MAURIZIO ASCOLI | SERVIZIO DI ONCOLOGIA SPERIMENTALE | CARLO ERBA REAGENTI SPA | AG 30
1276 | AGITATORE DA LABORATORIO | OSPEDALE ONCOLOGICO MAURIZIO ASCOLI | SERVIZIO DI ONCOLOGIA SPERIMENTALE | FORLAB | MT 135
1275 | OMOGENEIZZATORE | OSPEDALE ONCOLOGICO MAURIZIO ASCOLI | SERVIZIO DI ONCOLOGIA SPERIMENTALE | B BRAUN GMBH | POTTER S
1274 | BAGNO TERMOSTATICO | OSPEDALE ONCOLOGICO MAURIZIO ASCOLI | SERVIZIO DI ONCOLOGIA SPERIMENTALE | THERMO HAAKE GMBH | E 3
988 | DIAFANOSCOPIO | OSPEDALE ONCOLOGICO MAURIZIO ASCOLI | TAC (RADIOLOGIA ONCOLOGICA) | EUROPROTEX SRL | NON SPECIFICATO
985 | ASPIRATORE MEDICO CHIRURGICO | OSPEDALE ONCOLOGICO MAURIZIO ASCOLI | TAC (RADIOLOGIA ONCOLOGICA) | ALSA APPARECCHI MEDICALI SRL | AS 60
980 | LAMPADA A RAGGI ULTRAVIOLETTI | OSPEDALE ONCOLOGICO MAURIZIO ASCOLI | TAC (RADIOLOGIA ONCOLOGICA) | CA MI SNC | NON SPECIFICATO
979 |  | OSPEDALE ONCOLOGICO MAURIZIO ASCOLI | TAC (RADIOLOGIA ONCOLOGICA) | MEDELA AG | VACUUM
978 | MONITOR TELEVISIVO PER BIOIMMAGINI | OSPEDALE ONCOLOGICO MAURIZIO ASCOLI | TAC (RADIOLOGIA ONCOLOGICA) | SIEMENS AG | NON SPECIFICATO
977 | MONITOR TELEVISIVO PER BIOIMMAGINI | OSPEDALE ONCOLOGICO MAURIZIO ASCOLI | TAC (RADIOLOGIA ONCOLOGICA) | SIEMENS AG | NON SPECIFICATO
976 | PORTATILE PER RADIOSCOPIA | OSPEDALE ONCOLOGICO MAURIZIO ASCOLI | TAC (RADIOLOGIA ONCOLOGICA) | SIEMENS AG | SIREMOBIL 2000 1
975 | DEFIBRILLATORE | OSPEDALE ONCOLOGICO MAURIZIO ASCOLI | TAC (RADIOLOGIA ONCOLOGICA) | MENNEN MEDICAL LTD | CARDIO PAK 100
974 | APPARECCHIO PER ANESTESIA | OSPEDALE ONCOLOGICO MAURIZIO ASCOLI | TAC (RADIOLOGIA ONCOLOGICA) | LKB | NON SPECIFICATO
973 | INIETTORE ANGIOGRAFICO | OSPEDALE ONCOLOGICO MAURIZIO ASCOLI | TAC (RADIOLOGIA ONCOLOGICA) | MEDRAD INC | MARK V PLUS
972 | DIFANOSCOPIO | OSPEDALE ONCOLOGICO MAURIZIO ASCOLI | TAC (RADIOLOGIA ONCOLOGICA) | EUROPROTEX SRL | NON SPECIFICATO
1473 | LAMPADA SCIALITICA | OSPEDALE ONCOLOGICO MAURIZIO ASCOLI | I DIVISIONE DI CHIRURGIA ADDOMINALE ONCOLOGICA | BERCHTOLD GMBH & CO | CHROMOPHARE C 570
1472 | LAMPADA SCIALITICA | OSPEDALE ONCOLOGICO MAURIZIO ASCOLI | I DIVISIONE DI CHIRURGIA ADDOMINALE ONCOLOGICA | BERCHTOLD GMBH & CO | CHROMOPHARE C 950 G
1471 | ELETTROBISTURI | OSPEDALE ONCOLOGICO MAURIZIO ASCOLI | I DIVISIONE DI CHIRURGIA ADDOMINALE ONCOLOGICA | NEOMED INC | 3000 A
1470 | PONSILE PER SAL OPERATORIA | OSPEDALE ONCOLOGICO MAURIZIO ASCOLI | I DIVISIONE DI CHIRURGIA ADDOMINALE ONCOLOGICA | DRAEGER MEDICAL AG & CO. KGAA | DVE B
1469 | DIAFANOSCOPIO | OSPEDALE ONCOLOGICO MAURIZIO ASCOLI | I DIVISIONE DI CHIRURGIA ADDOMINALE ONCOLOGICA | PRODUTTORE NON RILEVABILE | NON SPECIFICATO
1468 | DIAFANOSCOPIO | OSPEDALE ONCOLOGICO MAURIZIO ASCOLI | I DIVISIONE DI CHIRURGIA ADDOMINALE ONCOLOGICA | PRODUTTORE NON RILEVABILE | NON SPECIFICATO
1467 | ASPIRATORE MEDICO CHIRURGICO | OSPEDALE ONCOLOGICO MAURIZIO ASCOLI | I DIVISIONE DI CHIRURGIA ADDOMINALE ONCOLOGICA | SAMED ELETTROMEDICALI SRL | CH 2
1466 | POMPA A SIRINGA | OSPEDALE ONCOLOGICO MAURIZIO ASCOLI | I DIVISIONE DI CHIRURGIA ADDOMINALE ONCOLOGICA | SKY ELECTRONICS | PSA 50 B
1465 | DEFIBRILLATORE | OSPEDALE ONCOLOGICO MAURIZIO ASCOLI | ANESTESIA E RIANIMAZIONE | MEDTRONIC INC | LIFEPAK 9 B
1464 | ASPIRATORE MEDICO CHIRURGICO | OSPEDALE ONCOLOGICO MAURIZIO ASCOLI | I DIVISIONE DI CHIRURGIA ADDOMINALE ONCOLOGICA | ATMOS MEDIZINTECHNIK GMBH & CO | NON SPECIFICATO
1463 | MONITOR | OSPEDALE ONCOLOGICO MAURIZIO ASCOLI | ANESTESIA E RIANIMAZIONE | MENNEN MEDICAL LTD | HORIZON 2200
1462 | PENSILE PER SALA OPERATORIA | OSPEDALE ONCOLOGICO MAURIZIO ASCOLI | I DIVISIONE DI CHIRURGIA ADDOMINALE ONCOLOGICA | DRAEGER MEDICAL AG & CO. KGAA | TIPO 1
1203 | COAGULOMETRO | OSPEDALE ONCOLOGICO MAURIZIO ASCOLI | SERVIZIO DI LABORATORIO ANALISI | GENERAL DIAGNOSTICS | COAG U PET
1047 | ANALIZZATORE AUTOMATICO PER IMMUNOCHIMICA | OSPEDALE ONCOLOGICO MAURIZIO ASCOLI | SERVIZIO DI LABORATORIO ANALISI | ABBOTT LABORATORIES | IMX
1046 | ANALIZZATORE AUTOMATICO PER IMMUNOCHIMICA | OSPEDALE ONCOLOGICO MAURIZIO ASCOLI | SERVIZIO DI LABORATORIO ANALISI | ABBOTT LABORATORIES | IMX
1045 | ANALIZZATORE AUTOMATICO PER IMMUNOCHIMICA | OSPEDALE ONCOLOGICO MAURIZIO ASCOLI | SERVIZIO DI LABORATORIO ANALISI | ABBOTT LABORATORIES | IMX
1044 | APPARECCHIO PER ELETTROFORESI AUTOMATICA | OSPEDALE ONCOLOGICO MAURIZIO ASCOLI | SERVIZIO DI LABORATORIO ANALISI | UNITRON INC | CLINIPHOR 2001
1043 | STAMPANTE PER PC | OSPEDALE ONCOLOGICO MAURIZIO ASCOLI | SERVIZIO DI LABORATORIO ANALISI | EPSON ITALIA SPA | LX 300
1042 | CONTAGLOBULI | OSPEDALE ONCOLOGICO MAURIZIO ASCOLI | SERVIZIO DI LABORATORIO ANALISI | ABX SA | NON SPECIFICATO
1041 | REGISTRATORE SU CARTA | OSPEDALE ONCOLOGICO MAURIZIO ASCOLI | SERVIZIO DI LABORATORIO ANALISI | NEC SAN-EI INSTRUMENTS LTD | PINWRITER P60
1039 | CONTAGLOBULI AUTOMATICO DIFFERENZIALE | OSPEDALE ONCOLOGICO MAURIZIO ASCOLI | SERVIZIO DI LABORATORIO ANALISI | ABX SA | ARGOS 5 DIFF
1038 | STAMPANTE PER PC | OSPEDALE ONCOLOGICO MAURIZIO ASCOLI | SERVIZIO DI LABORATORIO ANALISI | EPSON ITALIA SPA | LQ 570 PLUS
1037 | SCHERMO | OSPEDALE ONCOLOGICO MAURIZIO ASCOLI | SERVIZIO DI LABORATORIO ANALISI | HEWLETT PACKARD CO | NON SPECIFICATO
1036 | PERSONAL COMPUTER | OSPEDALE ONCOLOGICO MAURIZIO ASCOLI | SERVIZIO DI LABORATORIO ANALISI | HEWLETT PACKARD CO | VECTRA 486 25N
1035 | STAMPANTE PER PC | OSPEDALE ONCOLOGICO MAURIZIO ASCOLI | SERVIZIO DI LABORATORIO ANALISI | OKIDATA OFFICE PRODUCTS DV | MICROLINE 320
1034 | ANALIZZATORE URINE | OSPEDALE ONCOLOGICO MAURIZIO ASCOLI | SERVIZIO DI LABORATORIO ANALISI | HITACHI MEDICAL CORP | SUPERTRON
1033 | SCHERMO | OSPEDALE ONCOLOGICO MAURIZIO ASCOLI | SERVIZIO DI LABORATORIO ANALISI | HEWLETT PACKARD CO | NON SPECIFICATO
1032 | PERSONAL COMPUTER | OSPEDALE ONCOLOGICO MAURIZIO ASCOLI | SERVIZIO DI LABORATORIO ANALISI | HEWLETT PACKARD CO | NON SPECIFICATO
1030 | SCHERMO | OSPEDALE ONCOLOGICO MAURIZIO ASCOLI | SERVIZIO DI LABORATORIO ANALISI | HEWLETT PACKARD CO | NON SPECIFICATO
1029 | PERSONAL COMPUTER | OSPEDALE ONCOLOGICO MAURIZIO ASCOLI | SERVIZIO DI LABORATORIO ANALISI | PHILIPS MEDICAL SYSTEMS | NON SPECIFICATO
1028 | ANALIZZATORE MULTIPARAMETRICO SELETTIVO | OSPEDALE ONCOLOGICO MAURIZIO ASCOLI | SERVIZIO DI LABORATORIO ANALISI | BECKMAN INSTRUMENTS INC | SYNCHRON CX9 ALX
1027 | APPARECCHIO PER VELOCITA' DI ERITROSEDIMENTAZIONE | OSPEDALE ONCOLOGICO MAURIZIO ASCOLI | SERVIZIO DI LABORATORIO ANALISI | DIESSE SRL | VES MATIC 20
1026 | COAGULOMETRO | OSPEDALE ONCOLOGICO MAURIZIO ASCOLI | SERVIZIO DI LABORATORIO ANALISI | SYSMEX CORP | CA 500
1025 | SPETTROFOTOMETRO | OSPEDALE ONCOLOGICO MAURIZIO ASCOLI | SERVIZIO DI LABORATORIO ANALISI | MENARINI A SRL DIAGNOSTICS DIVISION | SCOUT
1024 | CENTRIFUGA | OSPEDALE ONCOLOGICO MAURIZIO ASCOLI | SERVIZIO DI LABORATORIO ANALISI | ALC | 4222
1023 | CENTRIFUGA | OSPEDALE ONCOLOGICO MAURIZIO ASCOLI | SERVIZIO DI LABORATORIO ANALISI | ALC | 4217
1022 | CAPPA STERILE | OSPEDALE ONCOLOGICO MAURIZIO ASCOLI | SERVIZIO DI LABORATORIO ANALISI | NUAIRE INC | NU 425 400E
1021 | FRIGORIFERO BIOLOGICO | OSPEDALE CIVICO E BENFRATELLI | LABORATORIO ANALISI | ANGELO PO | NON SPECIFICATO
1421 | APPARECCHIO PER AEROSOL | OSPEDALE ONCOLOGICO MAURIZIO ASCOLI | I DIVISIONE DI CHIRURGIA ADDOMINALE ONCOLOGICA | PRODUTTORE NON RILEVABILE | NON SPECIFICATO
1420 | APPARECCHIO PER AEROSOL | OSPEDALE ONCOLOGICO MAURIZIO ASCOLI | I DIVISIONE DI CHIRURGIA ADDOMINALE ONCOLOGICA | CA MI SNC | CURASOL AM 207
1419 | APPARECCIO PER AERSOL | OSPEDALE ONCOLOGICO MAURIZIO ASCOLI | I DIVISIONE DI CHIRURGIA ADDOMINALE ONCOLOGICA | PRODUTTORE NON RILEVABILE | NON SPECIFICATO
1418 | LAVATRICE PER ENDOSCOPI | OSPEDALE ONCOLOGICO MAURIZIO ASCOLI | I DIVISIONE DI CHIRURGIA ADDOMINALE ONCOLOGICA | ACMI CORP | AD 10 A
1417 | ASPIRATORE MEDICO CHIRURGICO | OSPEDALE ONCOLOGICO MAURIZIO ASCOLI | I DIVISIONE DI CHIRURGIA ADDOMINALE ONCOLOGICA | ATMOS MEDIZINTECHNIK GMBH & CO | ATMOFORTE R
1416 | ELETTROBISTURI | OSPEDALE ONCOLOGICO MAURIZIO ASCOLI | I DIVISIONE DI CHIRURGIA ADDOMINALE ONCOLOGICA | PRODUTTORE NON RILEVABILE | NON SPECIFICATO
1415 | GASTROSCOPIO | OSPEDALE ONCOLOGICO MAURIZIO ASCOLI | I DIVISIONE DI CHIRURGIA ADDOMINALE ONCOLOGICA | ACMI CORP | AG RF
1414 | ELETTROCARDIOGRAFO | OSPEDALE ONCOLOGICO MAURIZIO ASCOLI | I DIVISIONE DI CHIRURGIA ADDOMINALE ONCOLOGICA | ESAOTE SPA | PERSONAL C 1
1413 | ASPIRATORE MEDICO CHIRURGICO | OSPEDALE ONCOLOGICO MAURIZIO ASCOLI | I DIVISIONE DI CHIRURGIA ADDOMINALE ONCOLOGICA | ATMOS MEDIZINTECHNIK GMBH & CO | LC SAUGER
1410 | POMPA DI INFUSIONE | OSPEDALE ONCOLOGICO MAURIZIO ASCOLI | I DIVISIONE DI CHIRURGIA ADDOMINALE ONCOLOGICA | B BRAUN GMBH | INFUSOMAT SECURA
1409 | CAPPA STERILE | OSPEDALE ONCOLOGICO MAURIZIO ASCOLI | DIVISIONE DI I MEDICINA ONCOLOGICA | THERMO FORMA CORP | NON SPECIFICATO
1408 | DIAFANOSCOPIO | OSPEDALE ONCOLOGICO MAURIZIO ASCOLI | DIVISIONE DI I MEDICINA ONCOLOGICA | CABLAS SRL | CABLAS
1407 | POMPA DI INFUSIONE | OSPEDALE ONCOLOGICO MAURIZIO ASCOLI | DIVISIONE DI I MEDICINA ONCOLOGICA | IMED CORP | GEMINI PC 1
1406 | POMPA DI INFUSIONE | OSPEDALE ONCOLOGICO MAURIZIO ASCOLI | DIVISIONE DI I MEDICINA ONCOLOGICA | IMED CORP | GEMINI PC 1
1368 | DIAFANOSCOPIO | OSPEDALE ONCOLOGICO MAURIZIO ASCOLI | II DIVISIONE DI MEDICINA ONCOLOGICA (CHEMIOTERAPIA) | GIVAS SRL | 60 12 DOPPIO 127X12X86 CM
1367 | DIAFANOSCOPIO | OSPEDALE ONCOLOGICO MAURIZIO ASCOLI | II DIVISIONE DI MEDICINA ONCOLOGICA (CHEMIOTERAPIA) | GIVAS SRL | NON SPECIFICATO
963 | MONITOR TELEVISIVO PER BIOIMMAGINI | OSPEDALE CIVICO E BENFRATELLI | SERVIZIO MEDICINA NUCLEARE | OLIVETTI SPA | 2420 FACIT
962 | CONTATORE RAGGI GAMMA | OSPEDALE CIVICO E BENFRATELLI | SERVIZIO MEDICINA NUCLEARE | LKB | CLINIGAMMA 1272 001
961 | AGITATORE DA LABORATORIO | OSPEDALE CIVICO E BENFRATELLI | SERVIZIO MEDICINA NUCLEARE | INTERCONTINENTAL SRL | SUPER MIXER
960 | AGITATORE DA LABORATORIO | OSPEDALE CIVICO E BENFRATELLI | SERVIZIO MEDICINA NUCLEARE | INTERCONTINENTAL SRL | SUPER MIXER
958 | AGITATORE DA LABORATORIO | OSPEDALE CIVICO E BENFRATELLI | SERVIZIO MEDICINA NUCLEARE | CIS BIO INTERNATIONAL | AGITATEUR
957 | AGITATORE DA LABORATORIO | OSPEDALE CIVICO E BENFRATELLI | SERVIZIO MEDICINA NUCLEARE | INTERCONTINENTAL SRL | SUPER MIXER
956 | BAGNO TERMOSTATICO | OSPEDALE CIVICO E BENFRATELLI | SERVIZIO MEDICINA NUCLEARE | ISCO SRL | BTU 6 ANALOGICO
955 | AGITATORE DA LABORATORIO | OSPEDALE CIVICO E BENFRATELLI | SERVIZIO MEDICINA NUCLEARE | AMERSHAM BIOSCIENCES AB | ZMD 201
954 | AGITATORE DA LABORATORIO | OSPEDALE CIVICO E BENFRATELLI | SERVIZIO MEDICINA NUCLEARE | NICHOLS INSTITUTE DIAGNOSTICS | NON SPECIFICATO
953 | AGITATORE DA LABORATORIO | OSPEDALE CIVICO E BENFRATELLI | SERVIZIO MEDICINA NUCLEARE | LONGLAC SRL | CELLOSHAKER
952 | INCUBATORE | OSPEDALE CIVICO E BENFRATELLI | SERVIZIO MEDICINA NUCLEARE | HERAEUS INSTRUMENTS GMBH | B 5042
1965 | COLPOSCOPIO | OSPEDALE ONCOLOGICO MAURIZIO ASCOLI | I DIVISIONE DI GINECOLOGIA ONCOLOGICA | ZEISS CARL | OPMI 1
1964 | AUTOCLAVE | OSPEDALE ONCOLOGICO MAURIZIO ASCOLI | I DIVISIONE DI GINECOLOGIA ONCOLOGICA | ASAL SRL | 760
1963 | CAPPA STERILE | OSPEDALE ONCOLOGICO MAURIZIO ASCOLI | I DIVISIONE DI GINECOLOGIA ONCOLOGICA | ARREDI TECNICI VILLA SPA | NON SPECIFICATO
1962 | MICROSCOPIO OTTICO DA LABORATORIO | OSPEDALE ONCOLOGICO MAURIZIO ASCOLI | I DIVISIONE DI GINECOLOGIA ONCOLOGICA | REICHERT JUNG OPTISCHE WERKE AG | NON SPECIFICATO
1961 | MICROSCOPIO OTTICO DA LABORATORIO | OSPEDALE ONCOLOGICO MAURIZIO ASCOLI | I DIVISIONE DI GINECOLOGIA ONCOLOGICA | REICHERT JUNG OPTISCHE WERKE AG | NON SPECIFICATO
1960 | MICROSCOPIO OTTICO DA LABORATORIO | OSPEDALE ONCOLOGICO MAURIZIO ASCOLI | I DIVISIONE DI GINECOLOGIA ONCOLOGICA | WILD HEERBRUGG AG | NON SPECIFICATO
1959 | MICROSCOPIO OTTICO DA LABORATORIO | OSPEDALE ONCOLOGICO MAURIZIO ASCOLI | I DIVISIONE DI GINECOLOGIA ONCOLOGICA | LEICA MICROSYSTEMS WETZLAR GMBH | SM LUX
1957 | DIATERMOCOAGULATORE | OSPEDALE ONCOLOGICO MAURIZIO ASCOLI | I DIVISIONE DI GINECOLOGIA ONCOLOGICA | PRODUTTORE NON RILEVABILE | NON SPECIFICATO
1956 | COLPOSCOPIO | OSPEDALE ONCOLOGICO MAURIZIO ASCOLI | I DIVISIONE DI GINECOLOGIA ONCOLOGICA | ZEISS CARL | OPMI 1 FC
1955 | LASER CHIRURGICO | OSPEDALE ONCOLOGICO MAURIZIO ASCOLI | I DIVISIONE DI GINECOLOGIA ONCOLOGICA | COHERENT MEDICAL GROUP | SYSTEM 451
1954 | COPOSCOPIO | OSPEDALE ONCOLOGICO MAURIZIO ASCOLI | I DIVISIONE DI GINECOLOGIA ONCOLOGICA | ZEISS CARL | NON SPECIFICATO
1953 | COLPOSCOPIO | OSPEDALE ONCOLOGICO MAURIZIO ASCOLI | I DIVISIONE DI GINECOLOGIA ONCOLOGICA | ZEISS CARL | NAG 12V 100W
1951 | APPARECCHIO FOTOGRAFICO PER BIOIMMAGINI | OSPEDALE ONCOLOGICO MAURIZIO ASCOLI | I DIVISIONE DI GINECOLOGIA ONCOLOGICA | WILD HEERBRUGG AG | MPS 55
3780 | MONITOR | OSPEDALE CIVICO E BENFRATELLI | CARDIOCHIRURGIA | MENNEN MEDICAL LTD | HORIZON 2000 S
3357 | POMPA DI INFUSIONE | OSPEDALE CIVICO E BENFRATELLI | DIVISIONE DI CHIRURGIA D'URGENZA (ALA SINISTRA) | FRESENIUS VIAL SA | PROGRAM 2
4601 | MONITOR | OSPEDALE CIVICO E BENFRATELLI | NEURORIANIMAZIONE | PPG BIOMEDICAL SYSTEMS INC HELLIGE | SMU 611
4600 | COMPRESORE PER VENTILATORE POLMONARE | OSPEDALE CIVICO E BENFRATELLI | NEURORIANIMAZIONE | ENGSTROM GAMBRO | E QA
4598 | VENTILATORE POLMONARE | OSPEDALE CIVICO E BENFRATELLI | NEURORIANIMAZIONE | ENGSTROM GAMBRO | ERICA
3352 | DIAFANOSCOPIO | OSPEDALE CIVICO E BENFRATELLI | DIVISIONE DI CHIRURGIA D'URGENZA (ALA SINISTRA) | PRODUTTORE NON RILEVABILE | NON SPECIFICATO
4597 | VENTILATORE POLMONARE | OSPEDALE CIVICO E BENFRATELLI | NEURORIANIMAZIONE | ENGSTROM GAMBRO | ERICA
3350 | MONITOR | OSPEDALE CIVICO E BENFRATELLI | DIVISIONE DI CHIRURGIA D'URGENZA (ALA SINISTRA) | NIHON KOHDEN CORP | LIFE SCOPE 11 OMP 7101
4596 | POMPA D'INFUSIONE | OSPEDALE CIVICO E BENFRATELLI | NEURORIANIMAZIONE | ABBOTT LABORATORIES | LIFECARE MODEL 4 MACRO
3348 | ASPIRATORE MEDICO CHIRURGICO | OSPEDALE CIVICO E BENFRATELLI | DIVISIONE DI CHIRURGIA D'URGENZA (ALA SINISTRA) | ALSA APPARECCHI MEDICALI SRL | POLIVAC B2 S
4595 | POMPA D'INFUSIONE | OSPEDALE CIVICO E BENFRATELLI | NEURORIANIMAZIONE | ABBOTT LABORATORIES | LIFECARE MODEL 4 MACRO
3347 | TAVOLO OPERATORIO | OSPEDALE CIVICO E BENFRATELLI | DIVISIONE DI CHIRURGIA D'URGENZA (ALA SINISTRA) | OPT OFFICINA DI PROTESI TRENTO SPA | OPT 80
4594 | MONITOR | OSPEDALE CIVICO E BENFRATELLI | NEURORIANIMAZIONE | PPG BIOMEDICAL SYSTEMS INC HELLIGE | SMU 611
3345 | LAMPADA SCIALITICA | OSPEDALE CIVICO E BENFRATELLI | DIVISIONE DI CHIRURGIA D'URGENZA (ALA SINISTRA) | MARTIN MEDIZINTECHNIK GMBH | CHROMOPHARE
4592 | REGISTRATORE SU CARTA | OSPEDALE CIVICO E BENFRATELLI | NEURORIANIMAZIONE | PPG BIOMEDICAL SYSTEMS INC HELLIGE | NON SPECIFICATO
3344 | LAMPADA SCIALITICA | OSPEDALE CIVICO E BENFRATELLI | DIVISIONE DI CHIRURGIA D'URGENZA (ALA SINISTRA) | MARTIN MEDIZINTECHNIK GMBH | CHROMOPHARE
4591 | REGISTRATORE SU CARTA | OSPEDALE CIVICO E BENFRATELLI | NEURORIANIMAZIONE | PPG BIOMEDICAL SYSTEMS INC HELLIGE | NON SPECIFICATO
3779 | PENSILE PER SALA OPERATORIA | OSPEDALE CIVICO E BENFRATELLI | CARDIOCHIRURGIA | DRAEGER MEDICAL AG & CO. KGAA | TIPO 1
2289 | ASPIRATORE MEDICO CHIRURGICO | OSPEDALE CIVICO E BENFRATELLI | DIVISIONE DI CHIRURGIA D'URGENZA (ALA SINISTRA) | FASET ITALIANA SPA | 234 ENDOCAVITARIO CARRELLATO
3778 | PULSOSSIMETRO | OSPEDALE CIVICO E BENFRATELLI | CARDIOCHIRURGIA | MENNEN MEDICAL LTD | NON SPECIFICATO
2280 | INSUFFLATORE DI GAS | OSPEDALE CIVICO E BENFRATELLI | DIVISIONE DI CHIRURGIA D'URGENZA (ALA SINISTRA) | WIEST F M MEDIZINTECHNIK GMBH | LAPAROFLATOR 3500
4590 | DIA | OSPEDALE CIVICO E BENFRATELLI | NEURORIANIMAZIONE | PRODUTTORE NON RILEVABILE | NON SPECIFICATO
2279 | FONTE LUMINOSA | OSPEDALE CIVICO E BENFRATELLI | DIVISIONE DI CHIRURGIA D'URGENZA (ALA SINISTRA) | ACMI CORP | MV 9083
2278 | SISTEMA TELEVISIVO PER ENDOSCOPIA | OSPEDALE CIVICO E BENFRATELLI | DIVISIONE DI CHIRURGIA D'URGENZA (ALA SINISTRA) | ACMI CORP | NON SPECIFICATO
3769 | APPARECCHIO PER TERMOREGOLAZIONE CORPOREA | OSPEDALE CIVICO E BENFRATELLI | CARDIOCHIRURGIA | CSZ CINCINNATI SUB ZERO PRODUCTS INC | HEMOTHERM
4588 | CARRELLO | OSPEDALE CIVICO E BENFRATELLI | NEURORIANIMAZIONE | SOXIL SPA | NON SPECIFICATO
2277 | MONITOR TELEVISIVO PER BIOIMMAGINI | OSPEDALE CIVICO E BENFRATELLI | DIVISIONE DI CHIRURGIA D'URGENZA (ALA SINISTRA) | SONY CORP | KX 14 CP1
3768 | LAMPADA SCIALITICA | OSPEDALE CIVICO E BENFRATELLI | CARDIOCHIRURGIA | BERCHTOLD GMBH & CO | CHROMOPHARE C 570
3767 | LAMPADA SCIALITICA | OSPEDALE CIVICO E BENFRATELLI | CARDIOCHIRURGIA | BERCHTOLD GMBH & CO | CHROMOPHARE C 950 G
4586 | PORTATILE PER RADIOGRAFIA | OSPEDALE CIVICO E BENFRATELLI | NEURORIANIMAZIONE | SIEMENS AG | POLYMOBIL 2
2271 | DEFIBRILLATORE | OSPEDALE CIVICO E BENFRATELLI | CHIRURGIA TORACICA | MENNEN MEDICAL LTD | CARDIO PAK 100
4585 | COMPRESSORE PER VENTILATORE POLMONARE | OSPEDALE CIVICO E BENFRATELLI | NEURORIANIMAZIONE | ENGSTROM GAMBRO | E QA
3766 | PENSILE PER SALA OPERATORIA | OSPEDALE CIVICO E BENFRATELLI | CARDIOCHIRURGIA | DRAEGER MEDICAL AG & CO. KGAA | DVE A
6957 | STAMPANTE | OSPEDALE ONCOLOGICO MAURIZIO ASCOLI | I DIVISIONE DI GINECOLOGIA ONCOLOGICA | SONY CORP | UP 895 MD
6958 | MONITOR PER PC | OSPEDALE DEI BAMBINI G. DI CRISTINA | PEDIATRIA III | PRODUTTORE NON RILEVABILE | NON SPECIFICATO
6959 | SPIROMETRO | OSPEDALE DEI BAMBINI G. DI CRISTINA | PEDIATRIA III | PRODUTTORE NON RILEVABILE | NON SPECIFICATO
6960 | STAMPANTE | OSPEDALE DEI BAMBINI G. DI CRISTINA | PEDIATRIA III | HEWLETT PACKARD CO | NON SPECIFICATO
6974 | LAVAENDOSCOPI | OSPEDALE CIVICO E BENFRATELLI | GASTROENTEROLOGIA | OLYMPUS OPTICAL CO LTD | ETD
536 | PENSILE SALA OPERATORIA | OSPEDALE DEI BAMBINI G. DI CRISTINA | DIVISIONE DI RIANIMAZIONE E ANESTESIA | SOXIL SPA | NON SPECIFICATO
535 | POMPA A SIRINGA | OSPEDALE DEI BAMBINI G. DI CRISTINA | DIVISIONE DI RIANIMAZIONE E ANESTESIA | B BRAUN GMBH | PERFUSOR SECURA FT
803 | APPARECCHIO PER DIALISI PERITONEALE | OSPEDALE DEI BAMBINI G. DI CRISTINA | DIVISIONE DI NEFROLOGIA E DIALISI | BAXTER HEALTHCARE CORP | HOMECHOICE
534 | POMPA D'INFUSIONE | OSPEDALE DEI BAMBINI G. DI CRISTINA | DIVISIONE DI RIANIMAZIONE E ANESTESIA | ABBOTT LABORATORIES | LIFECARE MODEL 4 MACRO
802 | APPARECCHIO PER DIALISI PERITONEALE | OSPEDALE DEI BAMBINI G. DI CRISTINA | DIVISIONE DI NEFROLOGIA E DIALISI | FRESENIUS HEMOCARE GMBH | QUANTUM PD NIGHT
533 | POMPA D'INFUSIONE | OSPEDALE DEI BAMBINI G. DI CRISTINA | DIVISIONE DI RIANIMAZIONE E ANESTESIA | ABBOTT LABORATORIES | LIFECARE MODEL 4 MACRO
532 | MONITOR | OSPEDALE DEI BAMBINI G. DI CRISTINA | DIVISIONE DI RIANIMAZIONE E ANESTESIA | NIHON KOHDEN CORP | LIFE SCOPE 11 OMP 7101
531 | VENTILATORE POLMONARE | OSPEDALE DEI BAMBINI G. DI CRISTINA | DIVISIONE DI RIANIMAZIONE E ANESTESIA | SIEMENS AG | SERVO VENTILATOR 900 C
530 | PULSOSSIMETRO | OSPEDALE DEI BAMBINI G. DI CRISTINA | DIVISIONE DI RIANIMAZIONE E ANESTESIA | NELLCOR INC | N 185
529 | PENSILE SALA OPERATORIA | OSPEDALE DEI BAMBINI G. DI CRISTINA | DIVISIONE DI RIANIMAZIONE E ANESTESIA | SOXIL SPA | NON SPECIFICATO
528 | POMPA D'INFUSIONE | OSPEDALE DEI BAMBINI G. DI CRISTINA | DIVISIONE DI RIANIMAZIONE E ANESTESIA | ABBOTT LABORATORIES | LIFECARE 5000
527 | APPARECCHIO PER TERMOREGOLAZIONE CORPOREA | OSPEDALE DEI BAMBINI G. DI CRISTINA | DIVISIONE DI RIANIMAZIONE E ANESTESIA | COBAMS SRL | NON SPECIFICATO
796 | APPARECCHIO PER DIALISI PERITONEALE | OSPEDALE DEI BAMBINI G. DI CRISTINA | DIVISIONE DI NEFROLOGIA E DIALISI | GAMBRO AB | NON SPECIFICATO
795 | MICROSCOPIO OTTICO DA LABORATORIO | OSPEDALE DEI BAMBINI G. DI CRISTINA | DIVISIONE DI NEFROLOGIA E DIALISI | LEICA MICROSYSTEMS WETZLAR GMBH | LABORLUX 11
794 | CENTRIFUGA | OSPEDALE DEI BAMBINI G. DI CRISTINA | DIVISIONE DI NEFROLOGIA E DIALISI | ALC | 4223
793 | CENTRIFUGA | OSPEDALE DEI BAMBINI G. DI CRISTINA | DIVISIONE DI NEFROLOGIA E DIALISI | ALC | 4222
792 | POMPA DI INFUSIONE | OSPEDALE DEI BAMBINI G. DI CRISTINA | DIVISIONE DI NEFROLOGIA E DIALISI | PRODUTTORE NON RILEVABILE | NON SPECIFICATO
791 | POMPA DI INFUSIONE | OSPEDALE DEI BAMBINI G. DI CRISTINA | DIVISIONE DI NEFROLOGIA E DIALISI | PRODUTTORE NON RILEVABILE | NON SPECIFICATO
789 | LAMPADA A FESSURA | OSPEDALE DEI BAMBINI G. DI CRISTINA | SERVIZIO OCULISTICA | KOWA CO LTD | SL 7
788 | TRASFORMATORE PER LAMPADA FRONTALE | OSPEDALE DEI BAMBINI G. DI CRISTINA | SERVIZIO OCULISTICA | HEINE OPTOTECHNIK | EN 20
787 | LAMPADA PER SCHIASCOPIAA | OSPEDALE DEI BAMBINI G. DI CRISTINA | SERVIZIO OCULISTICA | WELCH ALLYN INC | NON SPECIFICATO
786 | FRONTIFOCOMETRO | OSPEDALE DEI BAMBINI G. DI CRISTINA | SERVIZIO OCULISTICA | REICHERT JUNG OPTISCHE WERKE AG | NON SPECIFICATO
785 | OPTOMETRO | OSPEDALE DEI BAMBINI G. DI CRISTINA | SERVIZIO OCULISTICA | CLEMENT CLARKE INTERNATIONAL LTD | NON SPECIFICATO
784 | LAMPADA PER SCHIASCOPIA | OSPEDALE DEI BAMBINI G. DI CRISTINA | SERVIZIO OCULISTICA | PRODUTTORE NON RILEVABILE | NON SPECIFICATO
783 | OPTOMETRO MAGNOM CP 600 | OSPEDALE DEI BAMBINI G. DI CRISTINA | SERVIZIO OCULISTICA | PRODUTTORE NON RILEVABILE | NON SPECIFICATO
782 | RETINOSCOPIO | OSPEDALE DEI BAMBINI G. DI CRISTINA | SERVIZIO OCULISTICA | CANON INC | CR4 45NM
526 | STAMPANTE | OSPEDALE DEI BAMBINI G. DI CRISTINA | DIVISIONE DI RIANIMAZIONE E ANESTESIA | PRODUTTORE NON RILEVABILE | NON SPECIFICATO
525 | MONITOR PER VENTILAZIONE | OSPEDALE DEI BAMBINI G. DI CRISTINA | DIVISIONE DI RIANIMAZIONE E ANESTESIA | PRODUTTORE NON RILEVABILE | NON SPECIFICATO
523 | PENSILE SALA OPERATORIA | OSPEDALE DEI BAMBINI G. DI CRISTINA | DIVISIONE DI RIANIMAZIONE E ANESTESIA | SOXIL SPA | NON SPECIFICATO
515 |  | OSPEDALE DEI BAMBINI G. DI CRISTINA | DIVISIONE DI RIANIMAZIONE E ANESTESIA | SONY CORP | NON SPECIFICATO
781 | APP. PER VALUTAZIONE FUNZIONALE VISIVA CANON R 22 | OSPEDALE DEI BAMBINI G. DI CRISTINA | SERVIZIO OCULISTICA | CANON INC | R 22
780 | LAMPADA A FESSURA | OSPEDALE DEI BAMBINI G. DI CRISTINA | SERVIZIO OCULISTICA | CSO COSTRUZIONI STRUMENTI OFTALMICI SRL | SL 900 2
790 | ELETTROENCEFALOGRAFO | OSPEDALE DEI BAMBINI G. DI CRISTINA | SERVIZIO EEG | NIHON KOHDEN CORP | 7314F
779 | AGITATORE DA LABORATORIO | OSPEDALE DEI BAMBINI G. DI CRISTINA | SERVIZIO DI VIROLOGIA | KARTELL SPA | TK 3
521 | POMPA NUTRIZIONE ENTERALE | OSPEDALE DEI BAMBINI G. DI CRISTINA | DIVISIONE DI RIANIMAZIONE E ANESTESIA | ABBOTT LABORATORIES | FLEXIFLO
778 | LAVATORE CUVETTE | OSPEDALE DEI BAMBINI G. DI CRISTINA | SERVIZIO DI VIROLOGIA | JOHNSON & JOHNSON ORTHO | AUTO WASH II PLUS
777 | STAMPANTE PER PC | OSPEDALE DEI BAMBINI G. DI CRISTINA | SERVIZIO DI VIROLOGIA | EPSON ITALIA SPA | LX 400
519 | FOTOTERAPIA PEDIATRICA | OSPEDALE DEI BAMBINI G. DI CRISTINA | DIVISIONE DI RIANIMAZIONE E ANESTESIA | AIR SHIELDS INC | NON SPECIFICATO
776 | ANALIZZATORE PER IMMUNOCHIMICA | OSPEDALE DEI BAMBINI G. DI CRISTINA | SERVIZIO DI VIROLOGIA | JOHNSON & JOHNSON ORTHO | AUTO READER III
775 | INCUBATORE ORGANON HEATING BOX MICROELISA SYSTEM | OSPEDALE DEI BAMBINI G. DI CRISTINA | SERVIZIO DI VIROLOGIA | ORGANON TEKNIKA NV | HEATING BLOCK
518 | UMIDIFICATORE | OSPEDALE DEI BAMBINI G. DI CRISTINA | DIVISIONE DI RIANIMAZIONE E ANESTESIA | KENDALL HEALTHCARE | CONCHATHERM III
669 | ANALIZZATORE AUTOMATICO PER IMMUNOCHIMICA | OSPEDALE DEI BAMBINI G. DI CRISTINA | SERVIZIO DI VIROLOGIA | ABBOTT LABORATORIES | IMX
668 | ANALIZZATORE AUTOMATICO PER IMMUNOCHIMICA | OSPEDALE DEI BAMBINI G. DI CRISTINA | SERVIZIO DI VIROLOGIA | ABBOTT LABORATORIES | IMX
517 | MONITOR PRESSIONE | OSPEDALE DEI BAMBINI G. DI CRISTINA | DIVISIONE DI RIANIMAZIONE E ANESTESIA | SOXIL SPA | SOXIPRESS
667 | MICROSCOPIO OTTICO DA LABORATORIO | OSPEDALE DEI BAMBINI G. DI CRISTINA | SERVIZIO DI VIROLOGIA | LEICA MICROSYSTEMS WETZLAR GMBH | DIALUX 20
666 | ANALIZZATORE AUTOMATICO PER IMMUNOCHIMICA | OSPEDALE DEI BAMBINI G. DI CRISTINA | SERVIZIO DI VIROLOGIA | BIOMERIEUX SA | MINI VIDAS
774 | APPARECCHIO PER FOTOTERAPIA PEDIATRICA | OSPEDALE DEI BAMBINI G. DI CRISTINA | DIVISIONE DI NEONATOLOGIA | HERAEUS INSTRUMENTS GMBH | 800
516 | MONITOR | OSPEDALE DEI BAMBINI G. DI CRISTINA | DIVISIONE DI RIANIMAZIONE E ANESTESIA | NIHON KOHDEN CORP | LIFE SCOPE 11 OMP 7101
506 | VENTILATORE POLMONARE | OSPEDALE DEI BAMBINI G. DI CRISTINA | DIVISIONE DI RIANIMAZIONE E ANESTESIA | SIEMENS AG | SERVO VENTILATOR 900 C
505 | MONITOR | OSPEDALE DEI BAMBINI G. DI CRISTINA | DIVISIONE DI RIANIMAZIONE E ANESTESIA | DATEX OHMEDA DIVISION INSTRUMENTARIUM CORP | CAPNOMAC ULTIMA
502 | MONITOR | OSPEDALE DEI BAMBINI G. DI CRISTINA | DIVISIONE DI RIANIMAZIONE E ANESTESIA | NIHON KOHDEN CORP | LIFE SCOPE 11 OMP 7101
501 | PENSILE PER SALA OPERATORIA | OSPEDALE DEI BAMBINI G. DI CRISTINA | DIVISIONE DI RIANIMAZIONE E ANESTESIA | SOXIL SPA | NON SPECIFICATO
499 | MONITOR | OSPEDALE DEI BAMBINI G. DI CRISTINA | DIVISIONE DI RIANIMAZIONE E ANESTESIA | NIHON KOHDEN CORP | LIFE SCOPE 11 OMP 7101
498 | PENSILE PER SALA OPERATORIA | OSPEDALE DEI BAMBINI G. DI CRISTINA | DIVISIONE DI RIANIMAZIONE E ANESTESIA | SOXIL SPA | NON SPECIFICATO
497 | DEFIBRILLATORE | OSPEDALE DEI BAMBINI G. DI CRISTINA | DIVISIONE DI RIANIMAZIONE E ANESTESIA | NIHON KOHDEN CORP | TEC 7200 R
496 | EMOGASANALIZZATORE | OSPEDALE DEI BAMBINI G. DI CRISTINA | DIVISIONE DI RIANIMAZIONE E ANESTESIA | NOVA BIOMEDICAL | STAT PROFILE 5
495 | FIBROSCOPIO | OSPEDALE DEI BAMBINI G. DI CRISTINA | DIVISIONE DI RIANIMAZIONE E ANESTESIA | OLYMPUS OPTICAL CO LTD | LF 1
494 | FONTE DI LUCE | OSPEDALE DEI BAMBINI G. DI CRISTINA | DIVISIONE DI RIANIMAZIONE E ANESTESIA | OLYMPUS OPTICAL CO LTD | CLK 3E
493 | MISURATORE NO INVASIVO DI PRESSIONE | OSPEDALE DEI BAMBINI G. DI CRISTINA | DIVISIONE DI RIANIMAZIONE E ANESTESIA | SOXIL SPA | SOXIPRESS
492 | PORTATILE PER RADIOGRAFIA | OSPEDALE DEI BAMBINI G. DI CRISTINA | DIVISIONE DI NEONATOLOGIA | EUROCOLUMBUS SRL | SC 100 CON BRACCIO TELESCOPICO
491 | EMOGASANALIZZATORE | OSPEDALE DEI BAMBINI G. DI CRISTINA | DIVISIONE DI RIANIMAZIONE E ANESTESIA | INSTRUMENTATION LABORATORY | 1306
490 | MONITOR | OSPEDALE DEI BAMBINI G. DI CRISTINA | DIVISIONE DI RIANIMAZIONE E ANESTESIA | NIHON KOHDEN CORP | LIFE SCOPE 11 OMP 7101
390 | VIDEOREGISTRATORE PER BIOIMMAGINI | OSPEDALE DEI BAMBINI G. DI CRISTINA | DIVISIONE DI CHIRURGIA PEDIATRICA COMPLESSO OPERATORIO | JVC LTD | BR 5600E
389 | MONITOR TELEVISIVO PER BIOIMMAGINI | OSPEDALE DEI BAMBINI G. DI CRISTINA | DIVISIONE DI CHIRURGIA PEDIATRICA COMPLESSO OPERATORIO | SONY CORP | KX 2110 QM
489 | SFIGMOMANOMETRO | OSPEDALE DEI BAMBINI G. DI CRISTINA | DIVISIONE DI RIANIMAZIONE E ANESTESIA | PRODUTTORE NON RILEVABILE | NON SPECIFICATO
388 | ELETTROBISTURI | OSPEDALE DEI BAMBINI G. DI CRISTINA | DIVISIONE DI CHIRURGIA PEDIATRICA COMPLESSO OPERATORIO | DOLLEY | COBI 403 T
563 | POMPA D'INFUSIONE | OSPEDALE DEI BAMBINI G. DI CRISTINA | DIVISIONE DI RIANIMAZIONE E ANESTESIA | ABBOTT LABORATORIES | LIFECARE MODEL 3
562 |  | OSPEDALE DEI BAMBINI G. DI CRISTINA | DIVISIONE DI RIANIMAZIONE E ANESTESIA | CA MI SNC | ASKIR 30
561 | CENTRALE DI MONITORAGGIO | OSPEDALE DEI BAMBINI G. DI CRISTINA | DIVISIONE DI RIANIMAZIONE E ANESTESIA | NIHON KOHDEN CORP | NON SPECIFICATO
560 | LAMPADA DA VISITA | OSPEDALE DEI BAMBINI G. DI CRISTINA | DIVISIONE DI RIANIMAZIONE E ANESTESIA | PRODUTTORE NON RILEVABILE | NON SPECIFICATO
559 | LAMPADA FOTOTERAPIA PEDIATRICA | OSPEDALE DEI BAMBINI G. DI CRISTINA | DIVISIONE DI RIANIMAZIONE E ANESTESIA | PRODUTTORE NON RILEVABILE | NON SPECIFICATO
558 | LAMPADA FOTOTERAPIA PEDIATRICA | OSPEDALE DEI BAMBINI G. DI CRISTINA | DIVISIONE DI RIANIMAZIONE E ANESTESIA | PRODUTTORE NON RILEVABILE | NON SPECIFICATO
557 | LAMPADA FOTOTERAPIA PEDIATRICA | OSPEDALE DEI BAMBINI G. DI CRISTINA | DIVISIONE DI RIANIMAZIONE E ANESTESIA | AMEDA AG | MSQ
556 | LAMPADA FOTOTERAPIA PEDIATRICA | OSPEDALE DEI BAMBINI G. DI CRISTINA | DIVISIONE DI RIANIMAZIONE E ANESTESIA | AMEDA AG | MSQ
555 | LAMPADA FOTOTERAPIA PEDIATRICA | OSPEDALE DEI BAMBINI G. DI CRISTINA | DIVISIONE DI RIANIMAZIONE E ANESTESIA | PRODUTTORE NON RILEVABILE | NON SPECIFICATO
814 | STERILIZZATRICE A SECCO | OSPEDALE DEI BAMBINI G. DI CRISTINA | DIVISIONE DI NEFROLOGIA E DIALISI | OCRAS ZAMBELLI SRL | NON SPECIFICATO
554 | INCUBATRICE | OSPEDALE DEI BAMBINI G. DI CRISTINA | DIVISIONE DI RIANIMAZIONE E ANESTESIA | COBAMS SRL | CRISTINA STM
813 | APPARECCHIO PER DIALISI PERITONEALE | OSPEDALE DEI BAMBINI G. DI CRISTINA | DIVISIONE DI NEFROLOGIA E DIALISI | BAXTER HEALTHCARE CORP | HOMECHOICE
553 | INCUBATRICE | OSPEDALE DEI BAMBINI G. DI CRISTINA | DIVISIONE DI RIANIMAZIONE E ANESTESIA | AMEDA AG | AMECARE
812 | APPARECCHIO PER DIALISI PERITONEALE | OSPEDALE DEI BAMBINI G. DI CRISTINA | DIVISIONE DI NEFROLOGIA E DIALISI | BAXTER HEALTHCARE CORP | HOMECHOICE
552 | LAMPADA FOTOTERAPIA PEDIATRICA | OSPEDALE DEI BAMBINI G. DI CRISTINA | DIVISIONE DI RIANIMAZIONE E ANESTESIA | AIR SHIELDS INC | NON SPECIFICATO
550 | ECG | OSPEDALE DEI BAMBINI G. DI CRISTINA | DIVISIONE DI RIANIMAZIONE E ANESTESIA | ESAOTE SPA | ACTA PLUS
549 | UMIDIFICATORE | OSPEDALE DEI BAMBINI G. DI CRISTINA | DIVISIONE DI RIANIMAZIONE E ANESTESIA | KENDALL HEALTHCARE | CONCHATHERM III
548 | UMIDIFICATORE | OSPEDALE DEI BAMBINI G. DI CRISTINA | DIVISIONE DI RIANIMAZIONE E ANESTESIA | KENDALL HEALTHCARE | CONCHATHERM III
811 | SCALDASACCHE A BAGNO TERMOSTATICO | OSPEDALE DEI BAMBINI G. DI CRISTINA | DIVISIONE DI NEFROLOGIA E DIALISI | BAXTER HEALTHCARE CORP | BW03
547 | MONITOR | OSPEDALE DEI BAMBINI G. DI CRISTINA | DIVISIONE DI RIANIMAZIONE E ANESTESIA | NIHON KOHDEN CORP | LIFE SCOPE 11 OMP 7101
546 | VENTILATORE POLMONARE | OSPEDALE DEI BAMBINI G. DI CRISTINA | DIVISIONE DI RIANIMAZIONE E ANESTESIA | SIEMENS AG | SERVO VENTILATOR 900 C
810 | ANALIZZATORE DI IMPEDENZA | OSPEDALE DEI BAMBINI G. DI CRISTINA | DIVISIONE DI NEFROLOGIA E DIALISI | AKERN SRL | BIA 101
545 | PULSOSSIMETRO | OSPEDALE DEI BAMBINI G. DI CRISTINA | DIVISIONE DI RIANIMAZIONE E ANESTESIA | NELLCOR INC | N 185
809 | ELETTROCARDIOGRAFO | OSPEDALE DEI BAMBINI G. DI CRISTINA | DIVISIONE DI NEFROLOGIA E DIALISI | ESAOTE SPA | PERSONAL C 1
544 |  | OSPEDALE DEI BAMBINI G. DI CRISTINA | DIVISIONE DI RIANIMAZIONE E ANESTESIA | SOXIL SPA | NON SPECIFICATO
808 | OSMOMETRO | OSPEDALE DEI BAMBINI G. DI CRISTINA | DIVISIONE DI NEFROLOGIA E DIALISI | ROEBLING HERMANN MESSTECHNIK | OSMOMETER STANDARD 5 B
807 | SCALDASACCHE A BAGNO TERMOSTATICO | OSPEDALE DEI BAMBINI G. DI CRISTINA | DIVISIONE DI NEFROLOGIA E DIALISI | BAXTER HEALTHCARE CORP | BW03
543 | POMPA D'INFUSIONE | OSPEDALE DEI BAMBINI G. DI CRISTINA | DIVISIONE DI RIANIMAZIONE E ANESTESIA | ABBOTT LABORATORIES | LIFECARE MODEL 3
806 | APPARECCHIO PER TRASPORTO MATERIALE ORGANICO | OSPEDALE DEI BAMBINI G. DI CRISTINA | DIVISIONE DI NEFROLOGIA E DIALISI | ELECTROLUX AB | SUNNY COOL
542 | POMPA A SIRINGA | OSPEDALE DEI BAMBINI G. DI CRISTINA | DIVISIONE DI RIANIMAZIONE E ANESTESIA | B BRAUN GMBH | PERFUSOR SECURA FT
541 | POMPA A SIRINGA | OSPEDALE DEI BAMBINI G. DI CRISTINA | DIVISIONE DI RIANIMAZIONE E ANESTESIA | B BRAUN GMBH | PERFUSOR SECURA FT
805 | APPARECCHIO PER TRASPORTO MATERIALE ORGANICO | OSPEDALE DEI BAMBINI G. DI CRISTINA | DIVISIONE DI NEFROLOGIA E DIALISI | ELECTROLUX AB | SUNNY COOL
540 | UMIDIFICATORE | OSPEDALE DEI BAMBINI G. DI CRISTINA | DIVISIONE DI RIANIMAZIONE E ANESTESIA | KENDALL HEALTHCARE | CONCHATHERM III
539 | MONITOR | OSPEDALE DEI BAMBINI G. DI CRISTINA | DIVISIONE DI RIANIMAZIONE E ANESTESIA | PPG BIOMEDICAL SYSTEMS INC HELLIGE | SMU 611
538 | MONITOR | OSPEDALE DEI BAMBINI G. DI CRISTINA | DIVISIONE DI RIANIMAZIONE E ANESTESIA | NIHON KOHDEN CORP | LIFE SCOPE 11 OMP 7101
537 | VENTILATORE POLMONARE | OSPEDALE DEI BAMBINI G. DI CRISTINA | DIVISIONE DI RIANIMAZIONE E ANESTESIA | SIEMENS AG | SERVO VENTILATOR 900 C
804 | SCALDASACCHE A BAGNO TERMOSTATICO | OSPEDALE DEI BAMBINI G. DI CRISTINA | DIVISIONE DI NEFROLOGIA E DIALISI | BAXTER HEALTHCARE CORP | BW03
565 | POMPA D'INFUSIONE | OSPEDALE DEI BAMBINI G. DI CRISTINA | DIVISIONE DI RIANIMAZIONE E ANESTESIA | ABBOTT LABORATORIES | LIFECARE MODEL 3
564 | POMPA D'INFUSIONE | OSPEDALE DEI BAMBINI G. DI CRISTINA | DIVISIONE DI RIANIMAZIONE E ANESTESIA | BECTON DICKINSON & CO | VIP II
569 | UMIDIFICATORE | OSPEDALE DEI BAMBINI G. DI CRISTINA | DIVISIONE DI RIANIMAZIONE E ANESTESIA | KENDALL HEALTHCARE | CONCHATHERM III
568 | UMIDIFICATORE | OSPEDALE DEI BAMBINI G. DI CRISTINA | DIVISIONE DI RIANIMAZIONE E ANESTESIA | KENDALL HEALTHCARE | CONCHATHERM III
567 | POMPA D'INFUSIONE | OSPEDALE DEI BAMBINI G. DI CRISTINA | DIVISIONE DI RIANIMAZIONE E ANESTESIA | ABBOTT LABORATORIES | LIFECARE MODEL 3
566 | POMPA D'INFUSIONE | OSPEDALE DEI BAMBINI G. DI CRISTINA | DIVISIONE DI RIANIMAZIONE E ANESTESIA | ABBOTT LABORATORIES | LIFECARE MODEL 3
7351 | MONITOR PER PARAMETRI VITALI | OSPEDALE CIVICO E BENFRATELLI | DIVISIONE I ANESTESIA E RIANIMAZIONE | DRAEGER MEDICAL AG & CO. KGAA | INFINITY KAPPA
7347 | MONITOR PER PARAMETRI VITALI | OSPEDALE CIVICO E BENFRATELLI | DIVISIONE I ANESTESIA E RIANIMAZIONE | DRAEGER MEDICAL AG & CO. KGAA | INFINITY KAPPA
7355 | MONITOR PER PARAMETRI VITALI | OSPEDALE CIVICO E BENFRATELLI | DIVISIONE I ANESTESIA E RIANIMAZIONE | DRAEGER MEDICAL AG & CO. KGAA | INFINITY KAPPA
7333 | STAMPANTE | OSPEDALE CIVICO E BENFRATELLI | DIVISIONE I ANESTESIA E RIANIMAZIONE | HEWLETT PACKARD CO | NON SPECIFICATO
7334 | UNUTA' CENTRALE | OSPEDALE CIVICO E BENFRATELLI | DIVISIONE I ANESTESIA E RIANIMAZIONE | PRODUTTORE NON RILEVABILE | NON SPECIFICATO
7336 | REGISTRATORE SU CARTA | OSPEDALE CIVICO E BENFRATELLI | DIVISIONE I ANESTESIA E RIANIMAZIONE | SIEMENS AG | R 50
7337 | UNITA' CENTRALE | OSPEDALE CIVICO E BENFRATELLI | DIVISIONE I ANESTESIA E RIANIMAZIONE | PRODUTTORE NON RILEVABILE | NON SPECIFICATO
7366 | DEFIBRILLATORE | OSPEDALE CIVICO E BENFRATELLI | DIVISIONE I ANESTESIA E RIANIMAZIONE | GE MEDICAL SYSTEMS | NON SPECIFICATO
7368 | DEFIBRILLATORE | OSPEDALE CIVICO E BENFRATELLI | DIVISIONE I ANESTESIA E RIANIMAZIONE | GE MEDICAL SYSTEMS | NON SPECIFICATO
7369 | DEFIBRILLATORE | OSPEDALE CIVICO E BENFRATELLI | DIVISIONE I ANESTESIA E RIANIMAZIONE | GE MEDICAL SYSTEMS | NON SPECIFICATO
7367 | DEFIBRILLATORE | OSPEDALE CIVICO E BENFRATELLI | DIVISIONE I ANESTESIA E RIANIMAZIONE | GE MEDICAL SYSTEMS | NON SPECIFICATO
7346 | DISPLAY LCD | OSPEDALE CIVICO E BENFRATELLI | DIVISIONE I ANESTESIA E RIANIMAZIONE | SAMSUNG ELECTRONICS | NON SPECIFICATO
7350 | DISPLAY LCD | OSPEDALE CIVICO E BENFRATELLI | DIVISIONE I ANESTESIA E RIANIMAZIONE | SAMSUNG ELECTRONICS | NON SPECIFICATO
7352 | DISPLAY LCD | OSPEDALE CIVICO E BENFRATELLI | DIVISIONE I ANESTESIA E RIANIMAZIONE | SAMSUNG ELECTRONICS | NON SPECIFICATO
7354 | DISPLAY LCD | OSPEDALE CIVICO E BENFRATELLI | DIVISIONE I ANESTESIA E RIANIMAZIONE | SAMSUNG ELECTRONICS | NON SPECIFICATO
7358 | DISPLAY LCD | OSPEDALE CIVICO E BENFRATELLI | DIVISIONE I ANESTESIA E RIANIMAZIONE | SAMSUNG ELECTRONICS | NON SPECIFICATO
7361 | DISPLAY LCD | OSPEDALE CIVICO E BENFRATELLI | DIVISIONE I ANESTESIA E RIANIMAZIONE | SAMSUNG ELECTRONICS | NON SPECIFICATO
7356 | DISPLAY LCD | OSPEDALE CIVICO E BENFRATELLI | DIVISIONE I ANESTESIA E RIANIMAZIONE | SAMSUNG ELECTRONICS | NON SPECIFICATO
7329 | DISPLAY LCD | OSPEDALE CIVICO E BENFRATELLI | DIVISIONE I ANESTESIA E RIANIMAZIONE | SAMSUNG ELECTRONICS | NON SPECIFICATO
7344 | DISPLAY LCD | OSPEDALE CIVICO E BENFRATELLI | DIVISIONE I ANESTESIA E RIANIMAZIONE | SAMSUNG ELECTRONICS | NON SPECIFICATO
7348 | DISPLAY LCD | OSPEDALE CIVICO E BENFRATELLI | DIVISIONE I ANESTESIA E RIANIMAZIONE | SAMSUNG ELECTRONICS | NON SPECIFICATO
7332 | CENTRALE MONITORAGGIO | OSPEDALE CIVICO E BENFRATELLI | DIVISIONE I ANESTESIA E RIANIMAZIONE | SIEMENS AG | NON SPECIFICATO
7335 | CENTRALE MONITORAGGIO | OSPEDALE CIVICO E BENFRATELLI | DIVISIONE I ANESTESIA E RIANIMAZIONE | SIEMENS AG | NON SPECIFICATO
7331 | CENTRALE MONITORAGGIO | OSPEDALE CIVICO E BENFRATELLI | DIVISIONE I ANESTESIA E RIANIMAZIONE | SIEMENS AG | NON SPECIFICATO
7305 | VENTILATORE POLMONARE | OSPEDALE CIVICO E BENFRATELLI | DIVISIONE I ANESTESIA E RIANIMAZIONE | NELLCOR PURITAN BENNETT INC | NPB 840
7315 | VENTILATORE POLMONARE | OSPEDALE CIVICO E BENFRATELLI | DIVISIONE I ANESTESIA E RIANIMAZIONE | NELLCOR PURITAN BENNETT INC | NPB 840
7314 | VENTILATORE POLMONARE | OSPEDALE CIVICO E BENFRATELLI | DIVISIONE I ANESTESIA E RIANIMAZIONE | NELLCOR PURITAN BENNETT INC | NPB 840
7313 | VENTILATORE POLMONARE | OSPEDALE CIVICO E BENFRATELLI | DIVISIONE I ANESTESIA E RIANIMAZIONE | NELLCOR PURITAN BENNETT INC | NPB 840
7312 | VENTILATORE POLMONARE | OSPEDALE CIVICO E BENFRATELLI | DIVISIONE I ANESTESIA E RIANIMAZIONE | NELLCOR PURITAN BENNETT INC | NPB 840
7311 | VENTILATORE POLMONARE | OSPEDALE CIVICO E BENFRATELLI | DIVISIONE I ANESTESIA E RIANIMAZIONE | NELLCOR PURITAN BENNETT INC | NPB 840
7309 | VENTILATORE POLMONARE | OSPEDALE CIVICO E BENFRATELLI | DIVISIONE I ANESTESIA E RIANIMAZIONE | NELLCOR PURITAN BENNETT INC | NPB 840
7308 | VENTILATORE POLMONARE | OSPEDALE CIVICO E BENFRATELLI | DIVISIONE I ANESTESIA E RIANIMAZIONE | NELLCOR PURITAN BENNETT INC | NPB 840
7307 | VENTILATORE POLMONARE | OSPEDALE CIVICO E BENFRATELLI | DIVISIONE I ANESTESIA E RIANIMAZIONE | NELLCOR PURITAN BENNETT INC | NPB 840
7306 | VENTILATORE POLMONARE | OSPEDALE CIVICO E BENFRATELLI | DIVISIONE I ANESTESIA E RIANIMAZIONE | NELLCOR PURITAN BENNETT INC | NPB 840
7422 |  | OSPEDALE CIVICO E BENFRATELLI | UNITÀ TRAPIANTO RENALE | PRODUTTORE NON RILEVABILE | NON SPECIFICATO
7407 | APPARECCHIO PER EMOFILTRAZIONE | OSPEDALE CIVICO E BENFRATELLI | UNITÀ TRAPIANTO RENALE | EDWARDS LIFESCIENCES CORP | AQUARIUS
7406 | APPARECCHIO PER EMOFILTRAZIONE | OSPEDALE CIVICO E BENFRATELLI | UNITÀ TRAPIANTO RENALE | EDWARDS LIFESCIENCES CORP | AQUARIUS
7405 | APPARECCHIO PER EMOFILTRAZIONE | OSPEDALE CIVICO E BENFRATELLI | UNITÀ TRAPIANTO RENALE | EDWARDS LIFESCIENCES CORP | AQUARIUS
7420 | SALDATORE DI SACCHE | OSPEDALE DEI BAMBINI G. DI CRISTINA | DIVISIONE DI ONCOEMATOLOGIA CON AMBULATORI | BIEFFE MEDITAL SPA | NON SPECIFICATO
7418 | FRIGORIFERO BIOLOGICO | OSPEDALE DEI BAMBINI G. DI CRISTINA | DIVISIONE DI ONCOEMATOLOGIA CON AMBULATORI | OCEAN OPTICS INC | NON SPECIFICATO
7401 | FONTE LUMINOSA (ETICHETTATA SUCCESSIVAMENTE) | OSPEDALE CIVICO E BENFRATELLI | DIVISIONE DI OTORINO (SINISTRA) | WELCH ALLYN INC | NON SPECIFICATO
7271 | CENTRIFUGA REFRIGERATA | OSPEDALE CIVICO E BENFRATELLI | LABORATORIO SPERIMENTALE | HERAEUS INSTRUMENTS GMBH | MEGAFUGE 1.0 R
7245 | FRIGOEMOTECA (ETICHETTATO SUCCESSIVAMENTE) | OSPEDALE CIVICO E BENFRATELLI | CHIRURGIA TORACICA | FIOCCHETTI CIRO & C SNC | NON SPECIFICATO
6729 | FRIGO FARMACI (ETICHETTATO SUCCESSIVAMENTE) | OSPEDALE CIVICO E BENFRATELLI | II DIVISIONE DI RIANIMAZIONE ED ANESTESIA (SINISTRA) | INDESIT SPA | NON SPECIFICATO
6730 | FRIGO FARMACI (ETICHETTATO SUCCESSIVAMENTE) | OSPEDALE CIVICO E BENFRATELLI | II DIVISIONE DI RIANIMAZIONE ED ANESTESIA (SINISTRA) | BRANDT ITALIA SPA OCEAN | NON SPECIFICATO
7115 | FRIGO FARMACI (ETICHETTATO SUCCESSIVAMENTE) | OSPEDALE CIVICO E BENFRATELLI | II DIVISIONE DI RIANIMAZIONE ED ANESTESIA (SINISTRA) | BRANDT ITALIA SPA OCEAN | NON SPECIFICATO
5040 | SISTEMA TELEVISIVO PER ENDOSCOPIA | OSPEDALE CIVICO E BENFRATELLI | CHIRURGIA GENERALE | ACMI CORP | NON SPECIFICATO
2959 | APPARECCHIO PRE RADIOLOGIA ENDORALE | OSPEDALE CIVICO E BENFRATELLI | DIVISIONE DI ODONTOSTOMATOLOGIA (DESTRA) | SIEMENS AG | NON SPECIFICATO
5070 | DIAFANOSCOPIO | OSPEDALE CIVICO E BENFRATELLI | SERVIZIO DI ENDOSCOPIA DIGESTIVA (ALA DESTRA) | PRODUTTORE NON RILEVABILE | NON SPECIFICATO
5074 | ELETTROCARDIOGRAFO | OSPEDALE CIVICO E BENFRATELLI | DIVISIONE DI ORTOPEDIA (ALA SINISTRA) | ESAOTE SPA | P 80 POWER
5073 | CARRELLO ELETTRIFICATO | OSPEDALE CIVICO E BENFRATELLI | DIVISIONE DI ORTOPEDIA (ALA SINISTRA) | SOXIL SPA | SD 601 J
5072 | ASPIRATORE MEDICO CHIRURGICO | OSPEDALE CIVICO E BENFRATELLI | DIVISIONE DI CHIRURGIA GENERALE (ALA SINISTRA) | ALSA APPARECCHI MEDICALI SRL | VACUTRON AS 120
4792 | SALDABUSTE | OSPEDALE ONCOLOGICO MAURIZIO ASCOLI | I DIVISIONE DI CHIRURGIA ADDOMINALE ONCOLOGICA | GANDUS SALDATRICI SRL | H 400
4981 | REGISTRATORE HOLTER ECG | OSPEDALE CIVICO E BENFRATELLI | DIVISIONE DI CARDIOLOGIA E UTIC CON ANNESSI | DEL MAR MEDICAL | 445 B
4976 | POMPA DI INFUSIONE | OSPEDALE CIVICO E BENFRATELLI | DIVISIONE DI OTORINO (SINISTRA) | PRODUTTORE NON RILEVABILE | NON SPECIFICATO
4980 | HOLTERECG | OSPEDALE CIVICO E BENFRATELLI | DIVISIONE DI CARDIOLOGIA E UTIC CON ANNESSI | DEL MAR MEDICAL | 445 B
4979 | HOLTER ECG | OSPEDALE CIVICO E BENFRATELLI | DIVISIONE DI CARDIOLOGIA E UTIC CON ANNESSI | DEL MAR MEDICAL | 445 B
4975 | PULSOSSIMETRO | OSPEDALE CIVICO E BENFRATELLI | DIVISIONE DI PNEUMOLOGIA | NELLCOR PURITAN BENNETT INC | N 20 PA
4977 | HOLTER | OSPEDALE CIVICO E BENFRATELLI | DIVISIONE DI CARDIOLOGIA E UTIC CON ANNESSI | DEL MAR MEDICAL | 445 B
4974 | CENTRIFUGA | OSPEDALE DEI BAMBINI G. DI CRISTINA | DIVISIONE DI ONCOEMATOLOGIA CON AMBULATORI | BECKMAN INSTRUMENTS INC | J2 HS
4972 |  | OSPEDALE DEI BAMBINI G. DI CRISTINA | DIVISIONE DI ONCOEMATOLOGIA CON AMBULATORI | BECKMAN INSTRUMENTS INC | DU 64
4971 | AMPLIFICATORE DI SEQUENZA | OSPEDALE DEI BAMBINI G. DI CRISTINA |  | PERKIN ELMER INC | GENE AMP PCR SYSTEM 9600
4970 | CARRELLO ELETTRIFICATO | OSPEDALE CIVICO E BENFRATELLI | CENTRO USTIONI | SOXIL SPA | SD 601 J
3465 |  | OSPEDALE CIVICO E BENFRATELLI | DIVISIONE DI CARDIOLOGIA E UTIC CON ANNESSI | CARNIELLI FITNESS SPA | CATEYE ERGOCISER
4969 | SALDASACCHE | OSPEDALE CIVICO E BENFRATELLI | CENTRO USTIONI | PRODUTTORE NON RILEVABILE | NON SPECIFICATO
4968 | POMPA DI INFUSIONE | OSPEDALE CIVICO E BENFRATELLI | CENTRO USTIONI | B BRAUN GMBH | INFUSOMAT SECURA
4967 | POMPA DI INFUSIONE | OSPEDALE CIVICO E BENFRATELLI | CENTRO USTIONI | IVAC CORP | 560
4965 | POMPA DI INFUSIONE | OSPEDALE CIVICO E BENFRATELLI | DIVISIONE DI CARDIOLOGIA E UTIC CON ANNESSI | B BRAUN GMBH | PERFUSOR SECURA P
4997 | GENERATORE AD ALTA TENSIONE | OSPEDALE CIVICO E BENFRATELLI | DIVISIONE DI ODONTOSTOMATOLOGIA (DESTRA) | PRODUTTORE NON RILEVABILE | NON SPECIFICATO
4964 | CARDIOSTIMOLATORE ESTERNO | OSPEDALE CIVICO E BENFRATELLI | DIVISIONE DI CARDIOLOGIA E UTIC CON ANNESSI | PRODUTTORE NON RILEVABILE | NON SPECIFICATO
4996 | POMPA INFUSIONE | OSPEDALE CIVICO E BENFRATELLI | CENTRO USTIONI | B BRAUN GMBH | INFUSOMAT SECURA
4995 | POMPA A SIRINGA | OSPEDALE CIVICO E BENFRATELLI | CENTRO USTIONI | B BRAUN GMBH | PERFUSOR COMPACT
5264 | CAPPA | OSPEDALE CIVICO E BENFRATELLI | SERVIZIO DI VIROLOGIA E MICROBIOLOGIA | HERAEUS INSTRUMENTS GMBH | HERASAFE HS 9
6189 | GASTROSCOPIO | OSPEDALE CIVICO E BENFRATELLI | SERVIZIO DI ENDOSCOPIA DIGESTIVA (ALA DESTRA) | FUJI PHOTO FILM CO LTD | FG 100 FP
6187 | ELETTROCARDIOGRAFO | OSPEDALE CIVICO E BENFRATELLI | GASTROENTEROLOGIA | NIHON KOHDEN CORP | CARDIOFAX 6151
6185 | POMPA DI INFUSIONE | OSPEDALE CIVICO E BENFRATELLI | DIVISIONE DI CARDIOLOGIA E UTIC CON ANNESSI | B BRAUN GMBH | PERFUSOR SECURA
6191 | CICLOERGOMETRO | OSPEDALE CIVICO E BENFRATELLI | DIVISIONE DI PNEUMOLOGIA | CARNIELLI FITNESS SPA | NON SPECIFICATO
6188 | CICLOERGOMETRO | OSPEDALE CIVICO E BENFRATELLI | DIVISIONE DI PNEUMOLOGIA | PRODUTTORE NON RILEVABILE | NON SPECIFICATO
5003 | ECOCOLORDOPPLER | OSPEDALE CIVICO E BENFRATELLI | RADIOLOGIA | SIEMENS AG | SONOLINE VERSA PRO
5002 | COAGULOMETRO | OSPEDALE ONCOLOGICO MAURIZIO ASCOLI | SERVIZIO DI EMATOLOGIA | INSTRUMENTATION LABORATORY | ACL 2000
4936 | STERILIZZATRICE | OSPEDALE CIVICO E BENFRATELLI | DIVISIONE DI NEFROLOGIA E DIALISI | PRODUTTORE NON RILEVABILE | NON SPECIFICATO
4776 | DOPPLER | OSPEDALE CIVICO E BENFRATELLI | AMBULATORI DI CHIRURGIA VASCOLARE | ECHOMED SA | STEREODOP 448 S
4777 | DOPPLER | OSPEDALE CIVICO E BENFRATELLI | AMBULATORI DI CHIRURGIA VASCOLARE | ESAOTE SPA | EUB 525 EIDOS
4937 | LAMPADA SCIALITICA | OSPEDALE CIVICO E BENFRATELLI | DIVISIONE DI NEFROLOGIA E DIALISI | APOLLO LASER INC | NON SPECIFICATO
4895 | PORTATILE PER RADIOGRAFIA | OSPEDALE CIVICO E BENFRATELLI | DIVISIONE DI PNEUMOLOGIA | SIEMENS AG | MOBILETT II
6184 | ELETTROCARDIOGRAFO | OSPEDALE CIVICO E BENFRATELLI | PADIGLIONE DETENUTI | MORTARA INSTRUMENT INC | ELI 100
6183 | CENTRIFUGA | OSPEDALE DEI BAMBINI G. DI CRISTINA | LABORATORIO ANALISI | ALC | 4222
4897 | REGISTRATORE HOLTER | OSPEDALE CIVICO E BENFRATELLI | CARDIOCHIRURGIA | DEL MAR MEDICAL | 445 B
4783 | SCALDASACCHE | OSPEDALE DEI BAMBINI G. DI CRISTINA | DIVISIONE DI NEFROLOGIA E DIALISI | BAXTER HEALTHCARE CORP | BW03
5246 | DIAFANOSCOPIO | OSPEDALE CIVICO E BENFRATELLI | AMBULATORI DI CHIRURGIA VASCOLARE | PRODUTTORE NON RILEVABILE | NON SPECIFICATO
4781 | ECOGRAFO | OSPEDALE CIVICO E BENFRATELLI | CENTRO USTIONI | ATL ADVANCED TECHNOLOGIES LABORATORIES INC | APOGEE 800 PLUS
4782 | POMPA DI INFUSIONE | OSPEDALE CIVICO E BENFRATELLI | DIVISIONE I ANESTESIA E RIANIMAZIONE | FRESENIUS VIAL SA | PROGRAM 2
6176 | BRONCOSCOPIO | OSPEDALE CIVICO E BENFRATELLI | DIVISIONE DI PNEUMOLOGIA | FUJI PHOTO FILM CO LTD | BRO YP2
6177 | BRONCOSCOPIO | OSPEDALE CIVICO E BENFRATELLI | DIVISIONE DI PNEUMOLOGIA | FUJI PHOTO FILM CO LTD | BRO YL2
4900 | ELETTROCARDIOGRAFO (APPARECCHIATURA SOSTITUITA) | OSPEDALE CIVICO E BENFRATELLI | DIVISIONE DI PNEUMOLOGIA | MORTARA INSTRUMENT INC | ELI 100
4898 | LAMPADA SCIALITICA | OSPEDALE CIVICO E BENFRATELLI | DIVISIONE DI ORTOPEDIA (ALA SINISTRA) | PRODUTTORE NON RILEVABILE | NON SPECIFICATO
4935 | ELETTROBISTURI | OSPEDALE CIVICO E BENFRATELLI | DIVISIONE DI NEFROLOGIA E DIALISI | PRODUTTORE NON RILEVABILE | NON SPECIFICATO
4946 | TELECOMANDO | OSPEDALE ONCOLOGICO MAURIZIO ASCOLI | I DIVISIONE DI CHIRURGIA ADDOMINALE ONCOLOGICA | OFFICINE SORDINA SPA | NON SPECIFICATO
4947 | TAVOLO OPERATORIO | OSPEDALE ONCOLOGICO MAURIZIO ASCOLI | I DIVISIONE DI CHIRURGIA ADDOMINALE ONCOLOGICA | OFFICINE SORDINA SPA | NON SPECIFICATO
4948 | CARICA BATTERIA | OSPEDALE ONCOLOGICO MAURIZIO ASCOLI | I DIVISIONE DI CHIRURGIA ADDOMINALE ONCOLOGICA | OFFICINE SORDINA SPA | NON SPECIFICATO
4934 | MISCELATORE | OSPEDALE ONCOLOGICO MAURIZIO ASCOLI | SERVIZIO DI SENOLOGIA | 3M | XPM MIXER
4933 | SVILUPPATRICE | OSPEDALE ONCOLOGICO MAURIZIO ASCOLI | SERVIZIO DI SENOLOGIA | 3M | XP 2000
4932 | MAMMOGRAFO | OSPEDALE ONCOLOGICO MAURIZIO ASCOLI | SERVIZIO DI SENOLOGIA | GE MEDICAL SYSTEMS | SENOGRAPHE SENIX HF 500T
4938 | REGISTRATORE HOLTER | OSPEDALE CIVICO E BENFRATELLI | DIVISIONE DI CARDIOLOGIA E UTIC CON ANNESSI | DEL MAR MEDICAL | 445 B
4877 | COLONSCOPIO | OSPEDALE DEI BAMBINI G. DI CRISTINA | PEDIATRIA I | OLYMPUS OPTICAL CO LTD | PCF 10
6174 | PULSOSSIMETRO | OSPEDALE CIVICO E BENFRATELLI | DIVISIONE DI PNEUMOLOGIA | SENSORMEDICS CORP | OXYSHUTTLE
4779 | TERMOSALDATRICE | OSPEDALE CIVICO E BENFRATELLI | CARDIOCHIRURGIA | GANDUS SALDATRICI SRL | H 450
4132 | MONITOR | OSPEDALE CIVICO E BENFRATELLI | DIVISIONE DI PNEUMOLOGIA | PRODUTTORE NON RILEVABILE | NON SPECIFICATO
209 |  | OSPEDALE DEI BAMBINI G. DI CRISTINA | LABORATORIO ANALISI | PRODUTTORE NON RILEVABILE | NON SPECIFICATO
1931 |  | OSPEDALE CIVICO E BENFRATELLI | DIVISIONE DI NEUROFISIOPATOLOGIA (ALA DESTRA) | AMPLAID SPA | NON SPECIFICATO
1930 |  | OSPEDALE CIVICO E BENFRATELLI | DIVISIONE DI NEUROFISIOPATOLOGIA (ALA DESTRA) | AMPLAID SPA | NON SPECIFICATO
1929 |  | OSPEDALE CIVICO E BENFRATELLI | DIVISIONE DI NEUROFISIOPATOLOGIA (ALA DESTRA) | NIHON KOHDEN CORP | NON SPECIFICATO
6175 | ELETRROCARDIOGRAFO OTEBIOMEDICA PERSONAL C1 | OSPEDALE CIVICO E BENFRATELLI | DIVISIONE DI NEFROLOGIA E DIALISI | ESAOTE SPA | PERSONAL C 1
4875 | COLONSCOPIO | OSPEDALE CIVICO E BENFRATELLI | SERVIZIO DI ENDOSCOPIA DIGESTIVA (ALA DESTRA) | OLYMPUS OPTICAL CO LTD | CF 20 HI
4775 | PULSOSSIMETRO | OSPEDALE DEI BAMBINI G. DI CRISTINA | DIVISIONE DI RIANIMAZIONE E ANESTESIA | CSI CRITICARE SYSTEMS INC | PONI
4871 | CARICATORE CINE | OSPEDALE CIVICO E BENFRATELLI | EMODINAMICA | PRODUTTORE NON RILEVABILE | NON SPECIFICATO
4760 | MISURATORE PRESSIONE | OSPEDALE CIVICO E BENFRATELLI | CHIRURGIA PLASTICA | PRODUTTORE NON RILEVABILE | NON SPECIFICATO
4759 | REGISTRATORE HOLTER | OSPEDALE CIVICO E BENFRATELLI | DIVISIONE DI CARDIOLOGIA E UTIC CON ANNESSI | DEL MAR MEDICAL | 445 B
4774 | VENTILATORE POLMONARE | OSPEDALE DEI BAMBINI G. DI CRISTINA |  | SPENCER ITALIA SRL | 170
4773 | ASPIRATORE | OSPEDALE DEI BAMBINI G. DI CRISTINA |  | PRODUTTORE NON RILEVABILE | NON SPECIFICATO
4772 | ASPIRATORE | OSPEDALE DEI BAMBINI G. DI CRISTINA |  | PRODUTTORE NON RILEVABILE | NON SPECIFICATO
4771 | DEFIBRILLATORE | OSPEDALE DEI BAMBINI G. DI CRISTINA |  | ESAOTE SPA | MDF PLUS
4778 | PORTATILE RADIOLOGICO | OSPEDALE CIVICO E BENFRATELLI | CARDIOCHIRURGIA | SIEMENS AG | MOBILETT II
4770 | AUTOCLAVE | OSPEDALE CIVICO E BENFRATELLI | CARDIOCHIRURGIA | GETINGE DISINFECTION AB | NON SPECIFICATO
6381 | STAMPANTE PER PC | OSPEDALE DEI BAMBINI G. DI CRISTINA | SERVIZIO DI CARDIOLOGIA | HEWLETT PACKARD CO | LASERJET 1100 C4224A
6382 | MONITOR PER PC | OSPEDALE DEI BAMBINI G. DI CRISTINA | SERVIZIO DI CARDIOLOGIA | NEWTEC SRL | NON SPECIFICATO
6380 | WORK STATION PER REGISTRATORE HOLTER ECG | OSPEDALE DEI BAMBINI G. DI CRISTINA | SERVIZIO DI CARDIOLOGIA | PRODUTTORE NON RILEVABILE | NON SPECIFICATO
6369 | REGISTRATORE HOLTER | OSPEDALE CIVICO E BENFRATELLI | DIVISIONE DI CARDIOLOGIA E UTIC CON ANNESSI | ROZINN ELECTRONICS INC | RZ 151S
6368 | VENTILATORE POLMONARE | OSPEDALE CIVICO E BENFRATELLI | DIVISIONE DI PNEUMOLOGIA | RESPIRONICS INC | BIPAP VISION
6375 | VENTILATORE POLMONARE | OSPEDALE CIVICO E BENFRATELLI | DIVISIONE DI PNEUMOLOGIA | RESPIRONICS INC | BIPAP VISION
6342 | MICROSCOPIO OTTICO DA LABORATORIO | OSPEDALE ONCOLOGICO MAURIZIO ASCOLI | SERVIZIO DI ISTOLOGIA E ANATOMIA PATOLOGICA | LEICA INSTRUMENTS GMBH | NON SPECIFICATO
6259 | STAMPANTE | OSPEDALE CIVICO E BENFRATELLI | DIVISIONE OCULISTICA (DESTRA) | CANON INC | NON SPECIFICATO
6278 | FONTE LUMINOSA | OSPEDALE CIVICO E BENFRATELLI | SERVIZIO DI ENDOSCOPIA DIGESTIVA (ALA DESTRA) | PRODUTTORE NON RILEVABILE | NON SPECIFICATO
6277 | FONTE LUMINOSA | OSPEDALE CIVICO E BENFRATELLI | SERVIZIO DI ENDOSCOPIA DIGESTIVA (ALA DESTRA) | PRODUTTORE NON RILEVABILE | NON SPECIFICATO
6279 | VIDEOREGISTRATORE | OSPEDALE CIVICO E BENFRATELLI | SERVIZIO DI ENDOSCOPIA DIGESTIVA (ALA DESTRA) | PANASONIC | AG 4700
6275 | MONITOR TELEVISIVO PER BIOIMMAGINI | OSPEDALE CIVICO E BENFRATELLI | SERVIZIO DI ENDOSCOPIA DIGESTIVA (ALA DESTRA) | SONY CORP | PVM 14M2 MDE 14"
6281 | STAMPANTE | OSPEDALE CIVICO E BENFRATELLI | SERVIZIO DI ENDOSCOPIA DIGESTIVA (ALA DESTRA) | SONY CORP | NON SPECIFICATO
6284 | CARRELLO ELETTRIFICATO | OSPEDALE CIVICO E BENFRATELLI | SERVIZIO DI ENDOSCOPIA DIGESTIVA (ALA DESTRA) | PRODUTTORE NON RILEVABILE | NON SPECIFICATO
6283 | CARRELLO ELETTRIFICATO | OSPEDALE CIVICO E BENFRATELLI | SERVIZIO DI ENDOSCOPIA DIGESTIVA (ALA DESTRA) | PRODUTTORE NON RILEVABILE | NON SPECIFICATO
6280 | VIDEOREGISTRATORE | OSPEDALE CIVICO E BENFRATELLI | SERVIZIO DI ENDOSCOPIA DIGESTIVA (ALA DESTRA) | PANASONIC | AG 4700
6276 | MONITOR TELEVISIVO PER BIOIMMAGINI | OSPEDALE CIVICO E BENFRATELLI | SERVIZIO DI ENDOSCOPIA DIGESTIVA (ALA DESTRA) | SONY CORP | PVM 14M2 MDE 14"
6264 | STUFETTA STERILIZZATRICE | OSPEDALE CIVICO E BENFRATELLI | DIVISIONE OCULISTICA (DESTRA) | PRODUTTORE NON RILEVABILE | NON SPECIFICATO
6263 | CARRELLO ELETTRIFICATO | OSPEDALE CIVICO E BENFRATELLI | DIVISIONE OCULISTICA (DESTRA) | PRODUTTORE NON RILEVABILE | NON SPECIFICATO
6282 | STAMPANTE | OSPEDALE CIVICO E BENFRATELLI | SERVIZIO DI ENDOSCOPIA DIGESTIVA (ALA DESTRA) | PRODUTTORE NON RILEVABILE | NON SPECIFICATO
6261 | ANALIZZATORE VISIONE PERIFERICA | OSPEDALE CIVICO E BENFRATELLI | DIVISIONE OCULISTICA (DESTRA) | ZEISS CARL | NON SPECIFICATO
6257 | FRONTIFOCOMETRO | OSPEDALE CIVICO E BENFRATELLI | DIVISIONE OCULISTICA (DESTRA) | SHIN NIPPON COMMERCE INC | NON SPECIFICATO
6258 | TOPOGRAFO CORNEALE | OSPEDALE CIVICO E BENFRATELLI | DIVISIONE OCULISTICA (DESTRA) | PRODUTTORE NON RILEVABILE | NON SPECIFICATO
6271 | PERSONAL COMPUTER | OSPEDALE CIVICO E BENFRATELLI | DIVISIONE DI NEUROFISIOPATOLOGIA (ALA DESTRA) | COMPAQ COMPUTER SPA | NON SPECIFICATO
6272 | FOTOSTIMOLATORE | OSPEDALE CIVICO E BENFRATELLI | DIVISIONE DI NEUROFISIOPATOLOGIA (ALA DESTRA) | PRODUTTORE NON RILEVABILE | NON SPECIFICATO
6269 | MONITOR PER PERSONAL COMPUTER | OSPEDALE CIVICO E BENFRATELLI | DIVISIONE DI NEUROFISIOPATOLOGIA (ALA DESTRA) | SAMSUNG ELECTRONICS | NON SPECIFICATO
6268 | MONITOR TELEVISIVO PER BIOIMMAGINI | OSPEDALE CIVICO E BENFRATELLI | CHIRURGIA GENERALE | PRODUTTORE NON RILEVABILE | NON SPECIFICATO
6267 | MONITOR TELEVISIVO PER BIOIMMAGINI | OSPEDALE CIVICO E BENFRATELLI | CHIRURGIA GENERALE | PRODUTTORE NON RILEVABILE | NON SPECIFICATO
6266 | PORTATILE PER RADIOGRAFIA | OSPEDALE CIVICO E BENFRATELLI | CHIRURGIA GENERALE | PRODUTTORE NON RILEVABILE | NON SPECIFICATO
5394 | TRAPANO OTOLOGICO | OSPEDALE CIVICO E BENFRATELLI | COMPLESSO OPERATORIO DI OCULISTICA E OTORINO (CENTRO) | STORZ KARL GMBH & CO KG | 20712120 MULTIDRIVE II
5390 | MONITOR PER PC | OSPEDALE CIVICO E BENFRATELLI | DIVISIONE DI OTORINO (SINISTRA) | PHILIPS MEDICAL SYSTEMS | NON SPECIFICATO
5392 | COMPUTER | OSPEDALE CIVICO E BENFRATELLI | DIVISIONE DI OTORINO (SINISTRA) | COMPAQ COMPUTER SPA | NON SPECIFICATO
5391 | RINOMANOMETRO | OSPEDALE CIVICO E BENFRATELLI | DIVISIONE DI OTORINO (SINISTRA) | MENFIS BIOMEDICA SRL | RINOKIT
6389 | RIPRODUTTORE VIDEO DIGITALE PER BOIMMAGINI | OSPEDALE CIVICO E BENFRATELLI | DIVISIONE I MEDICINA (ALA SINISTRA) | POLAROID CORP | TX 1300 SE
6388 | CARRELLO ELETTRIFICATO | OSPEDALE CIVICO E BENFRATELLI | DIVISIONE I MEDICINA (ALA SINISTRA) | PRODUTTORE NON RILEVABILE | NON SPECIFICATO
6391 | ECOTOMOGRAFO | OSPEDALE CIVICO E BENFRATELLI | DIVISIONE I MEDICINA (ALA SINISTRA) | ESAOTE SPA | AU 5 EPI
6390 | RIPRODUTTORE VIDEO DIGITALE PER BIOIMMAGINI | OSPEDALE CIVICO E BENFRATELLI | DIVISIONE I MEDICINA (ALA SINISTRA) | POLAROID CORP | BX 600
6256 | LASER CHIRURGICO | OSPEDALE CIVICO E BENFRATELLI | COMPLESSO OPERATORIO DI OCULISTICA E OTORINO (CENTRO) | HGM MEDICAL LASER SYSTEMS INC | NON SPECIFICATO
6398 | RIPRODUTTORE VIDEO DIGITALE DI BIOIMMAGINI | OSPEDALE CIVICO E BENFRATELLI | DIVISIONE DI NEUROCHIRURGIA (ALA DESTRA) | SONY CORP | UP 960 CE
6399 | MONITOR TELEVISIVO PER BIOIMMAGINI | OSPEDALE CIVICO E BENFRATELLI | DIVISIONE DI NEUROCHIRURGIA (ALA DESTRA) | NICAL SPA | NON SPECIFICATO
6400 | MONITOR TELEVISIVO PER BIOIMMAGINI | OSPEDALE CIVICO E BENFRATELLI | DIVISIONE DI NEUROCHIRURGIA (ALA DESTRA) | NICAL SPA | NON SPECIFICATO
6405 | VIDEOREGISTRATORE | OSPEDALE ONCOLOGICO MAURIZIO ASCOLI | SERVIZIO DI RADIOLOGIA ONCOLOGICA | PANASONIC | AG 4700
6358 | SISTEMA TELEVISIVO PER ENDOSCOPIA | OSPEDALE ONCOLOGICO MAURIZIO ASCOLI | SERVIZIO DI RADIOLOGIA ONCOLOGICA | OLYMPUS OPTICAL CO LTD | CV 140
6403 | DUODENOSCOPIO | OSPEDALE ONCOLOGICO MAURIZIO ASCOLI | SERVIZIO DI RADIOLOGIA ONCOLOGICA | OLYMPUS OPTICAL CO LTD | TJF 140R
6402 | DUODENOSCOPIO | OSPEDALE ONCOLOGICO MAURIZIO ASCOLI | SERVIZIO DI RADIOLOGIA ONCOLOGICA | OLYMPUS OPTICAL CO LTD | TJF 140R
6359 | MONITOR TELEVISIVO PER BIOIMMAGINI | OSPEDALE ONCOLOGICO MAURIZIO ASCOLI | SERVIZIO DI RADIOLOGIA ONCOLOGICA | OLYMPUS OPTICAL CO LTD | OEV 143
6357 | FONTE LUMINOSA | OSPEDALE ONCOLOGICO MAURIZIO ASCOLI | SERVIZIO DI RADIOLOGIA ONCOLOGICA | OLYMPUS OPTICAL CO LTD | CLV U40
6356 | RIPRODUTTORE VIDEO O DIGITALE PER BIOIMMAGINI | OSPEDALE ONCOLOGICO MAURIZIO ASCOLI | SERVIZIO DI RADIOLOGIA ONCOLOGICA | SONY CORP | UP 2800 P
6404 | CARRELLO ELETTRIFICATO | OSPEDALE ONCOLOGICO MAURIZIO ASCOLI | SERVIZIO DI RADIOLOGIA ONCOLOGICA | PRODUTTORE NON RILEVABILE | NON SPECIFICATO
6376 | REGISTRATORE HOLTER DELLA PRESSIONE | OSPEDALE DEI BAMBINI G. DI CRISTINA | SERVIZIO DI CARDIOLOGIA | PRODUTTORE NON RILEVABILE | NON SPECIFICATO
6265 |  | OSPEDALE CIVICO E BENFRATELLI | DIVISIONE DI NEFROLOGIA E DIALISI | KOSMED SRL | COMPACT K RO 1
6377 | REGISTRATORE HOLTER DELLA PRESSIONE | OSPEDALE DEI BAMBINI G. DI CRISTINA | SERVIZIO DI CARDIOLOGIA | PRODUTTORE NON RILEVABILE | NON SPECIFICATO
5235 | BRONCOSCOPIO | OSPEDALE CIVICO E BENFRATELLI | DIVISIONE DI PNEUMOLOGIA | OLYMPUS OPTICAL CO LTD | BF 1T20D
6360 |  | OSPEDALE CIVICO E BENFRATELLI | SERVIZIO DI ENDOSCOPIA DIGESTIVA (ALA DESTRA) | BELIMED INTERNATIONAL AG | WD 420
6206 | ELETTROBISTURI | OSPEDALE CIVICO E BENFRATELLI | DIVISIONE DI OSTETRICIA E GINECOLOGIA CON SALE OP. E PARTO | EPEM SRL | NON SPECIFICATO
5405 | APPARECCHIO PER ANESTESIA | OSPEDALE CIVICO E BENFRATELLI | CENTRO USTIONI | DATEX OHMEDA DIVISION INSTRUMENTARIUM CORP | AESTIVA 3000
5404 | CAPNOMETRO | OSPEDALE CIVICO E BENFRATELLI | CENTRO USTIONI | DATEX OHMEDA DIVISION INSTRUMENTARIUM CORP | CAPNOMAC ULTIMA
6252 | CALIBRATORE | OSPEDALE CIVICO E BENFRATELLI
5142 | CARRELLO ELETTRIFICATO | OSPEDALE CIVICO E BENFRATELLI | II DIVISIONE DI RIANIMAZIONE ED ANESTESIA (SINISTRA) | SOXIL SPA | NON SPECIFICATO
5248 | LAVAGGIO E TERMODISINFEZIONE, MACCHINA PER | OSPEDALE CIVICO E BENFRATELLI | AMBULATORI DI CHIRURGIA VASCOLARE | SMEG SPA | GW 5000
5342 | MISURATORE TRASCUTANEO DI PCO2 | OSPEDALE CIVICO E BENFRATELLI | CHIRURGIA PLASTICA | SENSORMEDICS CORP | TRANSEND
5321 | CARRELLO ELETTRIFICATO | OSPEDALE CIVICO E BENFRATELLI | COMPLESSO DI UROLOGIA (CENTRO) | SOXIL SPA | NON SPECIFICATO
5320 | ELETTROBISTURI | OSPEDALE CIVICO E BENFRATELLI | COMPLESSO DI UROLOGIA (CENTRO) | CONMED CORP | EXCALIBUR PLUS PC
5318 | FONTE LUMINOSA | OSPEDALE CIVICO E BENFRATELLI | COMPLESSO DI UROLOGIA (CENTRO) | ACMI CORP | FCB 95 A
5317 | MONITOR PER ECG | OSPEDALE CIVICO E BENFRATELLI | DIVISIONE DI CARDIOLOGIA E UTIC CON ANNESSI | HEWLETT PACKARD CO | VIRIDIA 24 C
5315 | POMPA DI INFUSIONE | OSPEDALE CIVICO E BENFRATELLI | TERAPIA INTENSIVA | B BRAUN GMBH | PERFUSOR COMPACT
5314 | POMPA DI INFUSIONE | OSPEDALE CIVICO E BENFRATELLI | TERAPIA INTENSIVA | B BRAUN GMBH | PERFUSOR COMPACT
5312 | POMPA DI INFUSIONE | OSPEDALE CIVICO E BENFRATELLI | TERAPIA INTENSIVA | B BRAUN GMBH | PERFUSOR COMPACT
5310 | PULSOSSIMETRO | OSPEDALE CIVICO E BENFRATELLI | COMPLESSO DI UROLOGIA (CENTRO) | NELLCOR PURITAN BENNETT INC | NPB 295
5309 | CARRELLO ELETTRIFICATO | OSPEDALE CIVICO E BENFRATELLI | COMPLESSO DI UROLOGIA (CENTRO) | NIHON KOHDEN CORP | NON SPECIFICATO
5294 | UMIDIFICATORE | OSPEDALE CIVICO E BENFRATELLI | TERAPIA INTENSIVA | FISHER & PAYKEL HEALTHCARE | MR 428
5295 | POMPA INFUSIONE | OSPEDALE CIVICO E BENFRATELLI | DIVISIONE DI UROLOGIA (DESTRA) | SKY ELECTRONICS | PSA 55
5291 | CARRELLO ELETTRIFICATO | OSPEDALE CIVICO E BENFRATELLI | AMBULATORI DI CHIRURGIA VASCOLARE | SOXIL SPA | NON SPECIFICATO
5288 | INIETTORE | OSPEDALE CIVICO E BENFRATELLI | AMBULATORI DI CHIRURGIA VASCOLARE | MEDRAD INC | MARK V PLUS
5287 | DEFIBRILLATORE | OSPEDALE CIVICO E BENFRATELLI | AMBULATORI DI CHIRURGIA VASCOLARE | SOXIL SPA | S 220 A
5286 | ASPIRATORE CHIRURGICO | OSPEDALE CIVICO E BENFRATELLI | AMBULATORI DI CHIRURGIA VASCOLARE | ALSA APPARECCHI MEDICALI SRL | POLIVAC B2 S
5285 | LAMPADA SCIALITICA | OSPEDALE CIVICO E BENFRATELLI | AMBULATORI DI CHIRURGIA VASCOLARE | DR MACH GMBH & CO | NON SPECIFICATO
5128 | POMPA DI INFUSIONE | OSPEDALE CIVICO E BENFRATELLI | AMBULATORI DI CHIRURGIA VASCOLARE | ALARIS MEDICAL SYSTEMS INC | RYTHMIC PCAP
5130 | EMOVELOCIMETRO | OSPEDALE CIVICO E BENFRATELLI | CHIRURGIA VASCOLARE | PRODUTTORE NON RILEVABILE | NON SPECIFICATO
5129 | VELOCIMETRO | OSPEDALE CIVICO E BENFRATELLI | AMBULATORI DI CHIRURGIA VASCOLARE | PRODUTTORE NON RILEVABILE | NON SPECIFICATO
5145 | POMPA DI INFUSIONE | OSPEDALE CIVICO E BENFRATELLI | AMBULATORI DI CHIRURGIA VASCOLARE | ALARIS MEDICAL SYSTEMS INC | RYTHMIC PCAP
281 |  | OSPEDALE DEI BAMBINI G. DI CRISTINA | LABORATORIO ANALISI | MIELE & CIE GMBH CO | G 7735
282 | PRODUZIONE ACQUA PURA | OSPEDALE DEI BAMBINI G. DI CRISTINA | LABORATORIO ANALISI | MIELE & CIE GMBH CO | G 7749
3542 |  | OSPEDALE CIVICO E BENFRATELLI | II DIVISIONE DI RIANIMAZIONE ED ANESTESIA (SINISTRA) | ENGSTROM GAMBRO | NON SPECIFICATO
291 |  | OSPEDALE DEI BAMBINI G. DI CRISTINA | LABORATORIO ANALISI | LEICA MICROSYSTEMS WETZLAR GMBH | LABORLUX 11
290 |  | OSPEDALE DEI BAMBINI G. DI CRISTINA | LABORATORIO ANALISI | ZAMBELLI SRL | NON SPECIFICATO
289 |  | OSPEDALE DEI BAMBINI G. DI CRISTINA | LABORATORIO ANALISI | ZAMBELLI SRL | NON SPECIFICATO
964 |  | OSPEDALE CIVICO E BENFRATELLI | SERVIZIO MEDICINA NUCLEARE | PRODUTTORE NON RILEVABILE | NON SPECIFICATO
6460 | BAGNO TERMOSTATICO | OSPEDALE DEI BAMBINI G. DI CRISTINA | DIVISIONE DI CHIRURGIA PEDIATRICA COMPLESSO OPERATORIO | KW APPARECCHI SCIENTIFICI SRL | W 79
284 |  | OSPEDALE DEI BAMBINI G. DI CRISTINA | LABORATORIO ANALISI | PRODUTTORE NON RILEVABILE | NON SPECIFICATO
6437 | ELETTROCARDIOGRAFO | OSPEDALE DEI BAMBINI G. DI CRISTINA | DIVISIONE DI CHIRURGIA PEDIATRICA COMPLESSO OPERATORIO | ESAOTE SPA | P 80 INTERPRETATIVO
2250 | APPARECCHIO PER DIALISI PERITONEALE | OSPEDALE CIVICO E BENFRATELLI | DIVISIONE DI NEFROLOGIA E DIALISI | MEDIONICS INTERNATIONAL INC | SELECTRA AMIGO 1
2884 | UMIDIFICATORE | OSPEDALE CIVICO E BENFRATELLI | DIVISIONE I ANESTESIA E RIANIMAZIONE | FISHER & PAYKEL HEALTHCARE | MR 428
2883 | UMIDIFICATORE | OSPEDALE CIVICO E BENFRATELLI | DIVISIONE I ANESTESIA E RIANIMAZIONE | FISHER & PAYKEL HEALTHCARE | MR 428
2882 | UMIDIFICATORE | OSPEDALE CIVICO E BENFRATELLI | DIVISIONE I ANESTESIA E RIANIMAZIONE | FISHER & PAYKEL HEALTHCARE | MR 428
2249 | APPARECCHIO PER DIALISI PERITONEALE | OSPEDALE CIVICO E BENFRATELLI | DIVISIONE DI NEFROLOGIA E DIALISI | FRESENIUS HEMOCARE GMBH | QUANTUM PD NIGHT
2881 | UMIDIFICATORE | OSPEDALE CIVICO E BENFRATELLI | DIVISIONE I ANESTESIA E RIANIMAZIONE | FISHER & PAYKEL HEALTHCARE | MR 428
2880 | UMIDIFICATORE | OSPEDALE CIVICO E BENFRATELLI | DIVISIONE I ANESTESIA E RIANIMAZIONE | FISHER & PAYKEL HEALTHCARE | MR 428
2507 | VENTILATORE POLMONARE | OSPEDALE CIVICO E BENFRATELLI | DIVISIONE I ANESTESIA E RIANIMAZIONE | ENGSTROM GAMBRO | ERICA
1871 | ASPIRATORE MEDICO CHIRURGICO | OSPEDALE CIVICO E BENFRATELLI | DIVISIONE DI NEFROLOGIA E DIALISI | CA MI SNC | ASKIR 30
2504 | VENTILATORE POLMONARE | OSPEDALE CIVICO E BENFRATELLI | DIVISIONE I ANESTESIA E RIANIMAZIONE | ENGSTROM GAMBRO | ERICA
1870 | SALDATORE DI SACCHE | OSPEDALE CIVICO E BENFRATELLI | DIVISIONE DI NEFROLOGIA E DIALISI | PRODUTTORE NON RILEVABILE | NON SPECIFICATO
2502 | VENTILATORE POLMONARE | OSPEDALE CIVICO E BENFRATELLI | DIVISIONE I ANESTESIA E RIANIMAZIONE | ENGSTROM GAMBRO | ERICA
2501 | VENTILATORE POLMONARE | OSPEDALE CIVICO E BENFRATELLI | DIVISIONE I ANESTESIA E RIANIMAZIONE | ENGSTROM GAMBRO | ERICA
2500 | ELETTROCARDIOGRAFO | OSPEDALE CIVICO E BENFRATELLI | DIVISIONE I ANESTESIA E RIANIMAZIONE | ESAOTE SPA | PERSONAL 210 BASE
1869 | APPARECCHIO PER DIALISI PERITONEALE | OSPEDALE CIVICO E BENFRATELLI | DIVISIONE DI NEFROLOGIA E DIALISI | GAMBRO AB | NON SPECIFICATO
3420 | DIAFANOSCOPIO | OSPEDALE CIVICO E BENFRATELLI | DIVISIONE DI CARDIOLOGIA E UTIC CON ANNESSI | PRODUTTORE NON RILEVABILE | NON SPECIFICATO
2931 | UMIDIFICATORE | OSPEDALE CIVICO E BENFRATELLI | DIVISIONE I ANESTESIA E RIANIMAZIONE | FISHER & PAYKEL HEALTHCARE | MR 428
3419 | MOVIOLA PER BIOIMMAGINI | OSPEDALE CIVICO E BENFRATELLI | DIVISIONE DI CARDIOLOGIA E UTIC CON ANNESSI | TAGARNO AS | 35 CX
1868 | APPARECCHIO PER DIALISI PERITONEALE | OSPEDALE CIVICO E BENFRATELLI | DIVISIONE DI NEFROLOGIA E DIALISI | GAMMA DIAGNOSTICS | NON SPECIFICATO
2932 | UMIDIFICATORE | OSPEDALE CIVICO E BENFRATELLI | DIVISIONE I ANESTESIA E RIANIMAZIONE | FISHER & PAYKEL HEALTHCARE | MR 428
878 | COLLETTORE DI FRAZIONI | OSPEDALE DEI BAMBINI G. DI CRISTINA | LACTARIUM | LKB | 211 MULTIPAC
875 | FORMATORE DI GRADIENTE | OSPEDALE DEI BAMBINI G. DI CRISTINA | LACTARIUM | LKB | NON SPECIFICATO
222 | INTEGRATORE PER CROMATOGRAFO | OSPEDALE DEI BAMBINI G. DI CRISTINA | LABORATORIO ANALISI
225 | LETTORE PER CHEMIOILLUMINESCENZA | OSPEDALE DEI BAMBINI G. DI CRISTINA | LABORATORIO ANALISI | MLA MEDICAL LABORATORY AUTOMATION INC | NON SPECIFICATO
223 | COLONNA DI TESTA PER CROMATOGRAFO | OSPEDALE DEI BAMBINI G. DI CRISTINA | LABORATORIO ANALISI
2654 | SCANNER LASER PER BIOIMMAGINI | OSPEDALE CIVICO E BENFRATELLI | TAC (SERVIZIO) | IMATION ENTERPRISES CORP | NON SPECIFICATO
2653 | CONSOLLE INIETTORE ANGIOGRAFICO | OSPEDALE CIVICO E BENFRATELLI | TAC (SERVIZIO) | MEDRAD INC | ECT 711 ENVISION
2649 | INIETTORE ANGIOGRAFICO | OSPEDALE CIVICO E BENFRATELLI | TAC (SERVIZIO) | MEDRAD INC | NON SPECIFICATO
2647 | TAVOLO PER TAC | OSPEDALE CIVICO E BENFRATELLI | TAC (SERVIZIO) | SIEMENS AG | NON SPECIFICATO
2646 | TOMOGRAFO ASSIALE COMPUTERIZZATO | OSPEDALE CIVICO E BENFRATELLI | TAC (SERVIZIO) | SIEMENS AG | NON SPECIFICATO
2641 | CONSOLLE PRINCIPALE | OSPEDALE CIVICO E BENFRATELLI | TAC (SERVIZIO) | SIEMENS AG | NON SPECIFICATO
2640 | SCANNER LASER PER BIOIMMAGINI | OSPEDALE CIVICO E BENFRATELLI | TAC (SERVIZIO) | IMATION ENTERPRISES CORP | NON SPECIFICATO
2638 | PERSONAL COMPUTER | OSPEDALE CIVICO E BENFRATELLI | TAC (SERVIZIO) | SIEMENS AG | NON SPECIFICATO
2636 | RIPRODUTTORE LASER PER BIOIMMAGINI | OSPEDALE CIVICO E BENFRATELLI | TAC (SERVIZIO) | IMATION ENTERPRISES CORP | NON SPECIFICATO
5581 | TAC | OSPEDALE ONCOLOGICO MAURIZIO ASCOLI | TAC (RADIOLOGIA ONCOLOGICA) | PICKER INTERNATIONAL INC | NON SPECIFICATO
2621 | CONSOLLE DI COMANDO INIETTORE ANGIOGRAFICO. | OSPEDALE CIVICO E BENFRATELLI | TAC (SERVIZIO) | SIAS SOCIETA` ITALIANA APPARECCHI SCIENTIFICI SPA | NON SPECIFICATO
3616 | DILUITORE | OSPEDALE CIVICO E BENFRATELLI | LABORATORIO ANALISI | POLI INDUSTRIA CHIMICA SPA | NON SPECIFICATO
2729 | PERSONAL COMPUTER | OSPEDALE CIVICO E BENFRATELLI | LABORATORIO ANALISI | EPSON ITALIA SPA | NON SPECIFICATO
2728 | ANALIZZATORE PER H.B. | OSPEDALE CIVICO E BENFRATELLI | LABORATORIO ANALISI | EUROCHEM SRL | NON SPECIFICATO
2727 | STAMPANTE PER COMPUTER | OSPEDALE CIVICO E BENFRATELLI | LABORATORIO ANALISI | PRODUTTORE NON RILEVABILE | NON SPECIFICATO
1599 | CONSOLLE COMANDO | OSPEDALE CIVICO E BENFRATELLI | SERVIZIO MEDICINA NUCLEARE | SIEMENS AG | NON SPECIFICATO
1598 | TAVOLO GAMMA CAMERA | OSPEDALE CIVICO E BENFRATELLI | SERVIZIO MEDICINA NUCLEARE | SIEMENS AG | NON SPECIFICATO
2613 | ARMADIO ELETTRONICA | OSPEDALE CIVICO E BENFRATELLI | SERVIZIO MEDICINA NUCLEARE | IMAGE SYSTEMS CORP | NON SPECIFICATO
2609 | TAVOLO RIBALTABILE PER APPARECCHIO | OSPEDALE CIVICO E BENFRATELLI | RADIOLOGIA | RADIOLOGICAL RESEARCH SRL | NON SPECIFICATO
2605 | STAMPANTE PER COMPUTER | OSPEDALE CIVICO E BENFRATELLI | SERVIZIO MEDICINA NUCLEARE | PRODUTTORE NON RILEVABILE | NON SPECIFICATO
2602 | ELABORATORE PER BIOIMMAGINI | OSPEDALE CIVICO E BENFRATELLI | SERVIZIO MEDICINA NUCLEARE | SIEMENS AG | SCINTIVIEW SP
1597 | GAMMA CAMERA COMPUTERIZZATA | OSPEDALE CIVICO E BENFRATELLI | SERVIZIO MEDICINA NUCLEARE | SIEMENS AG | ORBITER
4046 | DUPLICATORE DI PELLICOLE | OSPEDALE CIVICO E BENFRATELLI | EMODINAMICA | X RITE INC | NON SPECIFICATO
4045 | DENSITOMETRO PER PELLICOLE RADIOGRAFICA | OSPEDALE CIVICO E BENFRATELLI | EMODINAMICA | X RITE INC | 301
3867 | ARMADIO STERILIZZAZIONE | OSPEDALE CIVICO E BENFRATELLI | EMODINAMICA | PRODUTTORE NON RILEVABILE | NON SPECIFICATO
3871 | STAMPANTE PER COMPUTER | OSPEDALE CIVICO E BENFRATELLI | EMODINAMICA | PRODUTTORE NON RILEVABILE | NON SPECIFICATO
3615 | ANALIZZATORE AUTOMATICO PER IMMUNOCHIMICA | OSPEDALE CIVICO E BENFRATELLI | LABORATORIO ANALISI | EIKEN CHEMICAL CO LTD | LA 2000
3613 | ANALIZZATORE MULTIPARAMETRICO SELETTIVO | OSPEDALE CIVICO E BENFRATELLI | LABORATORIO ANALISI | PRODUTTORE NON RILEVABILE | NON SPECIFICATO
3869 | CARDIOSTIMOLATORE ESTERNO | OSPEDALE CIVICO E BENFRATELLI | EMODINAMICA | CORDIS CORP | 250 C CHRONOCOR IV
3873 | MISCELATORE DI LIQUIDI PER SVILUPPATRICE | OSPEDALE CIVICO E BENFRATELLI | EMODINAMICA | 3M | XPM MIXER
3875 | CARICAMENTO AUTOMATICO PELLICOLE | OSPEDALE CIVICO E BENFRATELLI | EMODINAMICA | JAMIESON FILM CO | NON SPECIFICATO
3610 | LETTORE PER IMMUNOCHIMICA | OSPEDALE CIVICO E BENFRATELLI | LABORATORIO ANALISI | SLT LABINSTRUMENTS GESMBH | R 400 ATC
3608 | LAVATORE CUVETTE | OSPEDALE CIVICO E BENFRATELLI | LABORATORIO ANALISI | TECAN AG | 812 SW2
3872 | MOVIOLA PER BIOIMMAGINI | OSPEDALE CIVICO E BENFRATELLI | EMODINAMICA | TAGARNO AS | 35 CX
3611 | STAMPANTE PER PC | OSPEDALE CIVICO E BENFRATELLI | LABORATORIO ANALISI | PANASONIC | NON SPECIFICATO
3591 | CELLA FRIGORIFERA | OSPEDALE CIVICO E BENFRATELLI | LABORATORIO ANALISI | PRODUTTORE NON RILEVABILE | NON SPECIFICATO
3597 | STAMPANTE PER PC | OSPEDALE CIVICO E BENFRATELLI | LABORATORIO ANALISI | MANESMANN TALLY CORP | MT 150 9
3596 | SCHERMO | OSPEDALE CIVICO E BENFRATELLI | LABORATORIO ANALISI | LG ELECTRONICS INC | NON SPECIFICATO
3868 | TERMOSALDATRICE | OSPEDALE CIVICO E BENFRATELLI | EMODINAMICA | GANDUS SALDATRICI SRL | H 450
3866 | INCUBATORE | OSPEDALE CIVICO E BENFRATELLI | EMODINAMICA | BRACCO SPA | NON SPECIFICATO
2578 | LAVATORE CUVETTE | OSPEDALE CIVICO E BENFRATELLI | LABORATORIO ANALISI | GIO DE VITA & CO SRL | DV 941
3141 | APPARECCHIO PER RADIOSCOPIA | OSPEDALE CIVICO E BENFRATELLI | COMPLESSO DI UROLOGIA (CENTRO) | STORZ KARL GMBH & CO KG | NON SPECIFICATO
3129 | UROFLUSSOMETRO | OSPEDALE CIVICO E BENFRATELLI | COMPLESSO DI UROLOGIA (CENTRO) | MMS MEDICAL MEASUREMENT SYSTEMS BV | UDS 1002
3132 | SCHERMO | OSPEDALE CIVICO E BENFRATELLI | COMPLESSO DI UROLOGIA (CENTRO) | PRODUTTORE NON RILEVABILE | NON SPECIFICATO
3145 | MONITOR TELEVISIVO PER BIOIMMAGINI | OSPEDALE CIVICO E BENFRATELLI | COMPLESSO DI UROLOGIA (CENTRO) | PRODUTTORE NON RILEVABILE | NON SPECIFICATO
3142 | MONITOR TELEVISIVO PER BIOIMMAGINI | OSPEDALE CIVICO E BENFRATELLI | COMPLESSO DI UROLOGIA (CENTRO) | STORZ KARL GMBH & CO KG | NON SPECIFICATO
3143 | MONITOR TELEVISIVO PER BIOIMMAGINI | OSPEDALE CIVICO E BENFRATELLI | COMPLESSO DI UROLOGIA (CENTRO) | STORZ KARL GMBH & CO KG | NON SPECIFICATO
2265 | TAVOLO OPERATORIO | OSPEDALE CIVICO E BENFRATELLI | COMPLESSO OPERATORIO ORTOPEDIA | OPT OFFICINA DI PROTESI TRENTO SPA | OPT 80
2263 | TAVOLO OPERATORIO | OSPEDALE CIVICO E BENFRATELLI | COMPLESSO OPERATORIO ORTOPEDIA | OPT OFFICINA DI PROTESI TRENTO SPA | OPT 80
4374 | SPREMISACCA | OSPEDALE CIVICO E BENFRATELLI | SERVIZIO TRASFUSIONALE | TECHNIQUE ELECTRONIQUE INDUSTRIELLE SA | OPTIPRESS II
2264 | DIAFANOSCOPIO | OSPEDALE CIVICO E BENFRATELLI | COMPLESSO OPERATORIO ORTOPEDIA | PAM SNC DI PASIAN A & C | NON SPECIFICATO
4373 | SPREMISACCA | OSPEDALE CIVICO E BENFRATELLI | SERVIZIO TRASFUSIONALE | TECHNIQUE ELECTRONIQUE INDUSTRIELLE SA | OPTIPRESS II
4372 | SPREMISACCA | OSPEDALE CIVICO E BENFRATELLI | SERVIZIO TRASFUSIONALE | TECHNIQUE ELECTRONIQUE INDUSTRIELLE SA | OPTIPRESS II
4371 | SPREMISACCA | OSPEDALE CIVICO E BENFRATELLI | SERVIZIO TRASFUSIONALE | TECHNIQUE ELECTRONIQUE INDUSTRIELLE SA | OPTIPRESS II
4375 | FRIGORIFERO BIOLOGICO | OSPEDALE CIVICO E BENFRATELLI | SERVIZIO TRASFUSIONALE | ELECTROLUX ZANUSSI SPA | NON SPECIFICATO
2180 | LETTORE PER IMMUNOCHIMICA | OSPEDALE CIVICO E BENFRATELLI | SERVIZIO DI VIROLOGIA E MICROBIOLOGIA | ORGANON TEKNIKA NV | NON SPECIFICATO
2318 | TRAPANO ORTOPEDICO | OSPEDALE CIVICO E BENFRATELLI | COMPLESSO OPERATORIO ORTOPEDIA | STRYKER INSTRUMENTS | SK 2102 DRILL
2179 | STAMPANTE | OSPEDALE CIVICO E BENFRATELLI | SERVIZIO DI VIROLOGIA E MICROBIOLOGIA | PRODUTTORE NON RILEVABILE | NON SPECIFICATO
2178 | LETTORE PER IMMUNOCHIMICA | OSPEDALE CIVICO E BENFRATELLI | SERVIZIO DI VIROLOGIA E MICROBIOLOGIA | SORIN BIOMEDICA CARDIO SPA | ETI SYSTEM FAST READER S 800
2177 | LETTORE PER IMMUNOCHIMICA | OSPEDALE CIVICO E BENFRATELLI | SERVIZIO DI VIROLOGIA E MICROBIOLOGIA | ABBOTT LABORATORIES | NON SPECIFICATO
2313 | ASPIRATORE MEDICO CHIRURGICO | OSPEDALE CIVICO E BENFRATELLI | COMPLESSO OPERATORIO ORTOPEDIA | CA MI SNC | ASKIR 30
2176 | ANALIZZATORE PER IMMUNOCHIMICA | OSPEDALE CIVICO E BENFRATELLI | SERVIZIO DI VIROLOGIA E MICROBIOLOGIA | DIAGNOSTIC TECHNOLOGY INC | AUTOBLOT 27
2300 | SISTEMA TELEVISIVO PER ENDOSCOPIA | OSPEDALE CIVICO E BENFRATELLI | COMPLESSO OPERATORIO ORTOPEDIA | STRYKER INSTRUMENTS | 597 T
4346 | PERSONAL COMPUTER | OSPEDALE CIVICO E BENFRATELLI | SERVIZIO TRASFUSIONALE | HEWLETT PACKARD CO | VECTRA VE
2298 | TRAPANO ORTOPEDICO | OSPEDALE CIVICO E BENFRATELLI | COMPLESSO OPERATORIO ORTOPEDIA | STRYKER INSTRUMENTS | SE 5
4344 | APPARECCHIO PER PRODUZIONE ACQUA PURA | OSPEDALE CIVICO E BENFRATELLI | SERVIZIO TRASFUSIONALE | PRODUTTORE NON RILEVABILE | NON SPECIFICATO
2293 | ASPIRATORE MEDICO CHIRURGICO | OSPEDALE CIVICO E BENFRATELLI | COMPLESSO OPERATORIO ORTOPEDIA | ESCHMANN BROS & WALSH LTD | VP 45
4345 | ANALIZZATORE MULTIPARAMETRICO SELETTIVO | OSPEDALE CIVICO E BENFRATELLI | SERVIZIO TRASFUSIONALE | BECKMAN INSTRUMENTS INC | SYNCHRON CX9 ALX
2297 | MONITOR TELEVISIVO PER BIOIMMAGINI | OSPEDALE CIVICO E BENFRATELLI | COMPLESSO OPERATORIO ORTOPEDIA | SONY CORP | KX 20 PS 1
4343 | FRIGORIFERO BIOLOGICO | OSPEDALE CIVICO E BENFRATELLI | SERVIZIO TRASFUSIONALE | ELECTROLUX ZANUSSI SPA | NON SPECIFICATO
2301 | VIDEOREGISTRATORE PER BIOIMMAGINI | OSPEDALE CIVICO E BENFRATELLI | COMPLESSO OPERATORIO ORTOPEDIA | JVC LTD | HR D640 E
2290 | APPARECCHIO PER ANESTESIA | OSPEDALE CIVICO E BENFRATELLI | COMPLESSO OPERATORIO ORTOPEDIA | SOXIL SPA | ALISEO
2888 | POMPA A SIRINGA | OSPEDALE CIVICO E BENFRATELLI | COMPLESSO OPERATORIO ORTOPEDIA | FRESENIUS VIAL SA | SE 400 B
1532 | DIAFANOSCOPIO | OSPEDALE CIVICO E BENFRATELLI | SERVIZIO MEDICINA NUCLEARE | PRODUTTORE NON RILEVABILE | NON SPECIFICATO
1531 | DIAFANOSCOPIO | OSPEDALE CIVICO E BENFRATELLI | SERVIZIO MEDICINA NUCLEARE | PRODUTTORE NON RILEVABILE | NON SPECIFICATO
1526 | DIAFANOSCOPIO | OSPEDALE CIVICO E BENFRATELLI | SERVIZIO MEDICINA NUCLEARE | PRODUTTORE NON RILEVABILE | NON SPECIFICATO
1525 | SVILUPPATRICE | OSPEDALE CIVICO E BENFRATELLI | SERVIZIO MEDICINA NUCLEARE | AGFA GEVAERT NV | CURIX 60
2222 | LASER TERAPEUTICO | OSPEDALE CIVICO E BENFRATELLI | SERVIZIO DI FISIOTERAPIA (PARTE CENTRALE) | PRODUTTORE NON RILEVABILE | NON SPECIFICATO
2161 | INCUBATORE | OSPEDALE CIVICO E BENFRATELLI | SERVIZIO DI VIROLOGIA E MICROBIOLOGIA | HERAEUS INSTRUMENTS GMBH | B 6120
2160 | INCUBATORE | OSPEDALE CIVICO E BENFRATELLI | SERVIZIO DI VIROLOGIA E MICROBIOLOGIA | HERAEUS INSTRUMENTS GMBH | B 6120
4031 | ASPIRATORE MEDICO CHIRURGICO | OSPEDALE CIVICO E BENFRATELLI | SERVIZIO AUDIOFONIATRIA (CENTRO) | ALSA APPARECCHI MEDICALI SRL | AS 60
4030 | ASPIRATORE MEDICO CHIRURGICO | OSPEDALE CIVICO E BENFRATELLI | SERVIZIO AUDIOFONIATRIA (CENTRO) | ALSA APPARECCHI MEDICALI SRL | AS 60
2159 | LAVATORE DI CUVETTE | OSPEDALE CIVICO E BENFRATELLI | SERVIZIO DI VIROLOGIA E MICROBIOLOGIA | ABBOTT LABORATORIES | QUICKWASH
4181 | AGITATORE DA LABORATORIO | OSPEDALE CIVICO E BENFRATELLI | LABORATORIO SPERIMENTALE | INTERCONTINENTAL SRL | DAS 10000 SUPERMIXER
2155 | INCUBATORE | OSPEDALE CIVICO E BENFRATELLI | SERVIZIO DI VIROLOGIA E MICROBIOLOGIA | ABBOTT LABORATORIES | COMMANDER DYNAMIC INCUBATOR
2157 | INCUBATORE | OSPEDALE CIVICO E BENFRATELLI | SERVIZIO DI VIROLOGIA E MICROBIOLOGIA | ABBOTT LABORATORIES | COMMANDER DYNAMIC INCUBATOR
4159 | BAGNO TERMOSTATICO | OSPEDALE CIVICO E BENFRATELLI | LABORATORIO SPERIMENTALE | ISCO SRL | BSD D
4162 | AGITATORE DA LABORATORIO | OSPEDALE CIVICO E BENFRATELLI | LABORATORIO SPERIMENTALE | ALC | MIVAR
4028 | APPARECCHIO PER POTENZIALI EVOCATI | OSPEDALE CIVICO E BENFRATELLI | SERVIZIO AUDIOFONIATRIA (CENTRO) | AMPLAID SPA | MK 12
4161 | CENTRIFUGA | OSPEDALE CIVICO E BENFRATELLI | LABORATORIO SPERIMENTALE | ALC | 4222
4160 | CENTRIFUGA | OSPEDALE CIVICO E BENFRATELLI | LABORATORIO SPERIMENTALE | ALC | 4222
4158 | CENTRIFUGA | OSPEDALE CIVICO E BENFRATELLI | LABORATORIO SPERIMENTALE | ALC | 4236
4025 | AUDIOMETRO | OSPEDALE CIVICO E BENFRATELLI | SERVIZIO AUDIOFONIATRIA (CENTRO) | AMPLAID SPA | A 900
2156 | INCUBATORE | OSPEDALE CIVICO E BENFRATELLI | SERVIZIO DI VIROLOGIA E MICROBIOLOGIA | ABBOTT LABORATORIES | COMMANDER DYNAMIC INCUBATOR
4024 | AUDIOMETRO | OSPEDALE CIVICO E BENFRATELLI | SERVIZIO AUDIOFONIATRIA (CENTRO) | AMPLIFON SPA | A 207
4023 | IMPEDENZOMETRO | OSPEDALE CIVICO E BENFRATELLI | SERVIZIO AUDIOFONIATRIA (CENTRO) | AMPLAID SPA | A 775
4022 | AUDIOMETRO | OSPEDALE CIVICO E BENFRATELLI | SERVIZIO AUDIOFONIATRIA (CENTRO) | AMPLAID SPA | A 455
2801 | CARRELLO SERVITORE PER ENDOSCOPI | OSPEDALE CIVICO E BENFRATELLI | SERVIZIO AUDIOFONIATRIA (CENTRO) | MOVI SPA | STUDIO 90
2153 | STAZIONE DI LAVAGGIO | OSPEDALE CIVICO E BENFRATELLI | SERVIZIO DI VIROLOGIA E MICROBIOLOGIA | GIO DE VITA & CO SRL | DV 943
2152 | LETTORE PER IMMUNOCHIMICA | OSPEDALE CIVICO E BENFRATELLI | SERVIZIO DI VIROLOGIA E MICROBIOLOGIA | PRODUTTORE NON RILEVABILE | NON SPECIFICATO
2151 | MICROSCOPIO OTTICO | OSPEDALE CIVICO E BENFRATELLI | SERVIZIO DI VIROLOGIA E MICROBIOLOGIA | ZEISS CARL | NON SPECIFICATO
2150 | MICROSCOPIO OTTICO | OSPEDALE CIVICO E BENFRATELLI | SERVIZIO DI VIROLOGIA E MICROBIOLOGIA | ZEISS CARL | NON SPECIFICATO
3053 | MONITOR FETALE | OSPEDALE CIVICO E BENFRATELLI | II DIVISIONE DI OSTETRICIA E GINECOLOGIA CON SALE OP E PARTO | ADVANCED MEDICAL SYSTEMS | AM 66
2030 | APPARECCHIO PORTATILE PER RADIOGRAFIA | OSPEDALE CIVICO E BENFRATELLI | CENTRO USTIONI | SIEMENS AG | MOBILETT II
4070 | SEGA PER ORTOPEDIA | OSPEDALE CIVICO E BENFRATELLI | CARDIOCHIRURGIA | STRYKER INSTRUMENTS | 278 230
4069 | ANALIZZATORE ANIDRIDE CARBONICA | OSPEDALE CIVICO E BENFRATELLI | CARDIOCHIRURGIA | DRAEGER MEDICAL AG & CO. KGAA | CAPNOLOG D
4068 | MISURATORE GITTATA CARDIACA | OSPEDALE CIVICO E BENFRATELLI | CARDIOCHIRURGIA | ABBOTT LABORATORIES | OXIMETRIX 3
4067 | LAMPADA SCIALITICA | OSPEDALE CIVICO E BENFRATELLI | CARDIOCHIRURGIA | BERCHTOLD GMBH & CO | CHROMOPHARE C 570
2029 | MISURATORE AUTOMATICO NON INVASIVO | OSPEDALE CIVICO E BENFRATELLI | CENTRO USTIONI | CRITIKON INC A JOHNSON AND JOHNSON CO | DINAMAP 845
3291 | FONTE LUMINOSA | OSPEDALE CIVICO E BENFRATELLI | II DIVISIONE DI OSTETRICIA E GINECOLOGIA CON SALE OP E PARTO | ILO ELECTRONIC GMBH | HL 150 ENDOLUX 1 150W
2027 | ELETTROCARDIOGRAFO | OSPEDALE CIVICO E BENFRATELLI | CENTRO USTIONI | NIHON KOHDEN CORP | NON SPECIFICATO
2024 | ELETTROCARDIOGRAFO | OSPEDALE CIVICO E BENFRATELLI | CENTRO USTIONI | NIHON KOHDEN CORP | NON SPECIFICATO
1721 | OSMOMETRO | OSPEDALE CIVICO E BENFRATELLI | CENTRO USTIONI | ROEBLING HERMANN MESSTECHNIK | OSMOMETER AUT.
1716 | H | OSPEDALE CIVICO E BENFRATELLI | CENTRO USTIONI | DATEX OHMEDA DIVISION INSTRUMENTARIUM CORP | NON SPECIFICATO
3287 | ASPIRATORE MEDICO CHIRURGICO | OSPEDALE CIVICO E BENFRATELLI | II DIVISIONE DI OSTETRICIA E GINECOLOGIA CON SALE OP E PARTO | ATMOS MEDIZINTECHNIK GMBH & CO | OPTIMAT 10
3286 | MONITOR TV PER BIOIMMAGINI | OSPEDALE CIVICO E BENFRATELLI | II DIVISIONE DI OSTETRICIA E GINECOLOGIA CON SALE OP E PARTO | SONY CORP | PVM 2130 QM
2684 | DIA | OSPEDALE CIVICO E BENFRATELLI | DIVISIONE DI ORTOPEDIA (ALA SINISTRA) | PRODUTTORE NON RILEVABILE | NON SPECIFICATO
2683 | SEGA PER GESSI | OSPEDALE CIVICO E BENFRATELLI | DIVISIONE DI ORTOPEDIA (ALA SINISTRA) | PRODUTTORE NON RILEVABILE | NON SPECIFICATO
3285 | VIDEOPROCESSORE | OSPEDALE CIVICO E BENFRATELLI | II DIVISIONE DI OSTETRICIA E GINECOLOGIA CON SALE OP E PARTO | PRODUTTORE NON RILEVABILE | NON SPECIFICATO
2682 | TRAPANO ORTOPEDICO | OSPEDALE CIVICO E BENFRATELLI | DIVISIONE DI ORTOPEDIA (ALA SINISTRA) | PROMEGA CORP | NON SPECIFICATO
1698 | PENSILE PER SALA OPERATORIA | OSPEDALE CIVICO E BENFRATELLI | CENTRO USTIONI | PRODUTTORE NON RILEVABILE | NON SPECIFICATO
1691 | PENSILE PER SALA OPERATORIA | OSPEDALE CIVICO E BENFRATELLI | CENTRO USTIONI | PRODUTTORE NON RILEVABILE | NON SPECIFICATO
2681 | TRAPANO ORTOPEDICO | OSPEDALE CIVICO E BENFRATELLI | DIVISIONE DI ORTOPEDIA (ALA SINISTRA) | PROMEGA CORP | NON SPECIFICATO
1688 | PENSILE PER SALA OPERATORIA | OSPEDALE CIVICO E BENFRATELLI | CENTRO USTIONI | PRODUTTORE NON RILEVABILE | NON SPECIFICATO
2680 | DIAFANOSCOPIO | OSPEDALE CIVICO E BENFRATELLI | DIVISIONE DI ORTOPEDIA (ALA SINISTRA) | PRODUTTORE NON RILEVABILE | NON SPECIFICATO
1677 | TAVOLO OPERATORIO | OSPEDALE CIVICO E BENFRATELLI | CENTRO USTIONI | MAQUET AG | 1130 01 03
3958 | APPARECCHIO TESTA LETTO | OSPEDALE CIVICO E BENFRATELLI | DIVISIONE DI OSTETRICIA E GINECOLOGIA CON SALE OP. E PARTO | PRODUTTORE NON RILEVABILE | NON SPECIFICATO
3957 | APPARECCHIO TESTA LETTO | OSPEDALE CIVICO E BENFRATELLI | DIVISIONE DI OSTETRICIA E GINECOLOGIA CON SALE OP. E PARTO | PRODUTTORE NON RILEVABILE | NON SPECIFICATO
3956 | APPARECCHIO TESTA LETTO | OSPEDALE CIVICO E BENFRATELLI | DIVISIONE DI OSTETRICIA E GINECOLOGIA CON SALE OP. E PARTO | PRODUTTORE NON RILEVABILE | NON SPECIFICATO
3955 | APPARECCHIO TESTA LETTO | OSPEDALE CIVICO E BENFRATELLI | DIVISIONE DI OSTETRICIA E GINECOLOGIA CON SALE OP. E PARTO | PRODUTTORE NON RILEVABILE | NON SPECIFICATO
3954 | APPARECCHIO TESTA LETTO | OSPEDALE CIVICO E BENFRATELLI | DIVISIONE DI OSTETRICIA E GINECOLOGIA CON SALE OP. E PARTO | PRODUTTORE NON RILEVABILE | NON SPECIFICATO
3953 | APPARECCHIO TESTA LETTO | OSPEDALE CIVICO E BENFRATELLI | DIVISIONE DI OSTETRICIA E GINECOLOGIA CON SALE OP. E PARTO | PRODUTTORE NON RILEVABILE | NON SPECIFICATO
3951 | APPARECCHIO TESTA LETTO | OSPEDALE CIVICO E BENFRATELLI | DIVISIONE DI OSTETRICIA E GINECOLOGIA CON SALE OP. E PARTO | PRODUTTORE NON RILEVABILE | NON SPECIFICATO
3950 | APPARECCHIO TESTA LETTO | OSPEDALE CIVICO E BENFRATELLI | DIVISIONE DI OSTETRICIA E GINECOLOGIA CON SALE OP. E PARTO | PRODUTTORE NON RILEVABILE | NON SPECIFICATO
3949 | APPARECCHIO TESTA LETTO | OSPEDALE CIVICO E BENFRATELLI | DIVISIONE DI OSTETRICIA E GINECOLOGIA CON SALE OP. E PARTO | PRODUTTORE NON RILEVABILE | NON SPECIFICATO
4534 | POMPA A SIRINGA | OSPEDALE CIVICO E BENFRATELLI | DIVISIONE DI CARDIOLOGIA E UTIC CON ANNESSI | IVAC CORP | NON SPECIFICATO
3948 | APPARECCHIO TESTA LETTO | OSPEDALE CIVICO E BENFRATELLI | DIVISIONE DI OSTETRICIA E GINECOLOGIA CON SALE OP. E PARTO | PRODUTTORE NON RILEVABILE | NON SPECIFICATO
3947 | APPARECCHIO TESTA LETTO | OSPEDALE CIVICO E BENFRATELLI | DIVISIONE DI OSTETRICIA E GINECOLOGIA CON SALE OP. E PARTO | PRODUTTORE NON RILEVABILE | NON SPECIFICATO
4532 | POMPA A SIRINGA | OSPEDALE CIVICO E BENFRATELLI | DIVISIONE DI CARDIOLOGIA E UTIC CON ANNESSI | B BRAUN GMBH | PERFUSOR SECURA
4531 | POMPA A SIRINGA | OSPEDALE CIVICO E BENFRATELLI | DIVISIONE DI CARDIOLOGIA E UTIC CON ANNESSI | B BRAUN GMBH | PERFUSOR SECURA
3547 | CENTRALE DI MONITORAGGIO | OSPEDALE CIVICO E BENFRATELLI | II DIVISIONE DI RIANIMAZIONE ED ANESTESIA (SINISTRA) | MENNEN MEDICAL LTD | NON SPECIFICATO
4528 | POMPA A SIRINGA | OSPEDALE CIVICO E BENFRATELLI | DIVISIONE DI CARDIOLOGIA E UTIC CON ANNESSI | FRESENIUS HEMOCARE GMBH | NON SPECIFICATO
3538 | APPARECCHIO PER IPO IPERTERMIA | OSPEDALE CIVICO E BENFRATELLI | II DIVISIONE DI RIANIMAZIONE ED ANESTESIA (SINISTRA) | GAMBRO AB | HYP 10 200
4527 | POMPA A SIRINGA | OSPEDALE CIVICO E BENFRATELLI | DIVISIONE DI CARDIOLOGIA E UTIC CON ANNESSI | FRESENIUS HEMOCARE GMBH | NON SPECIFICATO
3532 | VENTILATORE POLMONARE | OSPEDALE CIVICO E BENFRATELLI | II DIVISIONE DI RIANIMAZIONE ED ANESTESIA (SINISTRA) | BEAR MEDICAL SYSTEMS AG | NON SPECIFICATO
3531 | VENTILATORE POLMONARE | OSPEDALE CIVICO E BENFRATELLI | II DIVISIONE DI RIANIMAZIONE ED ANESTESIA (SINISTRA) | ENGSTROM GAMBRO | ERICA
3526 | VENTILATORE POLMONARE | OSPEDALE CIVICO E BENFRATELLI | II DIVISIONE DI RIANIMAZIONE ED ANESTESIA (SINISTRA) | ENGSTROM GAMBRO | ERICA
3525 | VENTILATORE POLMONARE | OSPEDALE CIVICO E BENFRATELLI | II DIVISIONE DI RIANIMAZIONE ED ANESTESIA (SINISTRA) | ENGSTROM GAMBRO | ERICA
3524 | VENTILATORE POLMONARE | OSPEDALE CIVICO E BENFRATELLI | II DIVISIONE DI RIANIMAZIONE ED ANESTESIA (SINISTRA) | ENGSTROM GAMBRO | ERICA
3946 | APPARECCHIO TESTA LETTO | OSPEDALE CIVICO E BENFRATELLI | DIVISIONE DI OSTETRICIA E GINECOLOGIA CON SALE OP. E PARTO | PRODUTTORE NON RILEVABILE | NON SPECIFICATO
3945 | APPARECCHIO TESTA LETTO | OSPEDALE CIVICO E BENFRATELLI | DIVISIONE DI OSTETRICIA E GINECOLOGIA CON SALE OP. E PARTO | PRODUTTORE NON RILEVABILE | NON SPECIFICATO
3944 | APPARECCHIO TESTA LETTO | OSPEDALE CIVICO E BENFRATELLI | DIVISIONE DI OSTETRICIA E GINECOLOGIA CON SALE OP. E PARTO | PRODUTTORE NON RILEVABILE | NON SPECIFICATO
3511 | MONITOR PER VENTILAZIONE | OSPEDALE CIVICO E BENFRATELLI | II DIVISIONE DI RIANIMAZIONE ED ANESTESIA (SINISTRA) | ENGSTROM GAMBRO | ELIZA
3943 | APPARECCHIO TESTA LETTO | OSPEDALE CIVICO E BENFRATELLI | DIVISIONE DI OSTETRICIA E GINECOLOGIA CON SALE OP. E PARTO | PRODUTTORE NON RILEVABILE | NON SPECIFICATO
4526 | ALIMENTATORE POMPA A SIRINGA | OSPEDALE CIVICO E BENFRATELLI | DIVISIONE DI CARDIOLOGIA E UTIC CON ANNESSI | FRESENIUS HEMOCARE GMBH | NON SPECIFICATO
3509 | MONITOR PER VENTILAZIONE | OSPEDALE CIVICO E BENFRATELLI | II DIVISIONE DI RIANIMAZIONE ED ANESTESIA (SINISTRA) | ENGSTROM GAMBRO | ELIZA
3942 | APPARECCHIO TESTA LETTO | OSPEDALE CIVICO E BENFRATELLI | DIVISIONE DI OSTETRICIA E GINECOLOGIA CON SALE OP. E PARTO | PRODUTTORE NON RILEVABILE | NON SPECIFICATO
4525 | POMPA A SIRINGA | OSPEDALE CIVICO E BENFRATELLI | DIVISIONE DI CARDIOLOGIA E UTIC CON ANNESSI | FRESENIUS HEMOCARE GMBH | NON SPECIFICATO
3508 | MONITOR PER VENTILAZIONE | OSPEDALE CIVICO E BENFRATELLI | II DIVISIONE DI RIANIMAZIONE ED ANESTESIA (SINISTRA) | ENGSTROM GAMBRO | ELIZA
3941 | APPARECCHIO TESTA LETTO | OSPEDALE CIVICO E BENFRATELLI | DIVISIONE DI OSTETRICIA E GINECOLOGIA CON SALE OP. E PARTO | PRODUTTORE NON RILEVABILE | NON SPECIFICATO
3940 | APPARECCHIO TESTA LETTO | OSPEDALE CIVICO E BENFRATELLI | DIVISIONE DI OSTETRICIA E GINECOLOGIA CON SALE OP. E PARTO | PRODUTTORE NON RILEVABILE | NON SPECIFICATO
3939 | APPARECCHIO TESTA LETTO | OSPEDALE CIVICO E BENFRATELLI | DIVISIONE DI OSTETRICIA E GINECOLOGIA CON SALE OP. E PARTO | PRODUTTORE NON RILEVABILE | NON SPECIFICATO
4524 | POMPA A SIRINGA | OSPEDALE CIVICO E BENFRATELLI | DIVISIONE DI CARDIOLOGIA E UTIC CON ANNESSI | FRESENIUS HEMOCARE GMBH | NON SPECIFICATO
3938 | APPARECCHIO TESTA LETTO | OSPEDALE CIVICO E BENFRATELLI | DIVISIONE DI OSTETRICIA E GINECOLOGIA CON SALE OP. E PARTO | PRODUTTORE NON RILEVABILE | NON SPECIFICATO
3937 | APPARECCHIO TESTA LETTO | OSPEDALE CIVICO E BENFRATELLI | DIVISIONE DI OSTETRICIA E GINECOLOGIA CON SALE OP. E PARTO | PRODUTTORE NON RILEVABILE | NON SPECIFICATO
3936 | APPARECCHIO TESTA LETTO | OSPEDALE CIVICO E BENFRATELLI | DIVISIONE DI OSTETRICIA E GINECOLOGIA CON SALE OP. E PARTO | PRODUTTORE NON RILEVABILE | NON SPECIFICATO
2976 | MONITOR | OSPEDALE CIVICO E BENFRATELLI | II DIVISIONE DI RIANIMAZIONE ED ANESTESIA (SINISTRA) | MENNEN MEDICAL LTD | HORIZON XL
3931 | DIAFANOSCOPIO | OSPEDALE CIVICO E BENFRATELLI | DIVISIONE DI NEUROCHIRURGIA (ALA DESTRA) | PRODUTTORE NON RILEVABILE | NON SPECIFICATO
2975 | MONITOR | OSPEDALE CIVICO E BENFRATELLI | II DIVISIONE DI RIANIMAZIONE ED ANESTESIA (SINISTRA) | MENNEN MEDICAL LTD | HORIZON XL
6080 | MONITOR PER COMPUTER | OSPEDALE CIVICO E BENFRATELLI | DIVISIONE DI CARDIOLOGIA E UTIC CON ANNESSI | SAMSUNG ELECTRONICS | SYNCMASTER 753 P
6090 | TRASFORMATORE DI ISOLAMENTO | OSPEDALE CIVICO E BENFRATELLI | DIVISIONE DI CARDIOLOGIA E UTIC CON ANNESSI | AMPLI SIM DIVISIONE ITAL TBS SPA | ISO 600
6098 | COMPUTER | OSPEDALE CIVICO E BENFRATELLI | DIVISIONE DI CARDIOLOGIA E UTIC CON ANNESSI | PRODUTTORE NON RILEVABILE | NON SPECIFICATO
1405 | CARRELLO PER ALIMENTAZIONE APP. | OSPEDALE CIVICO E BENFRATELLI | DIVISIONE DI CARDIOLOGIA E UTIC CON ANNESSI | NIHON KOHDEN CORP | NON SPECIFICATO
1403 | MONITOR ECG | OSPEDALE CIVICO E BENFRATELLI | DIVISIONE DI CARDIOLOGIA E UTIC CON ANNESSI | PRODUTTORE NON RILEVABILE | NON SPECIFICATO
1402 | RIPRODUTTORE LASER PER BIOIMMAGINI | OSPEDALE CIVICO E BENFRATELLI | DIVISIONE DI CARDIOLOGIA E UTIC CON ANNESSI | SONY CORP | UP 850
1401 | ECOTOMOGRAFO | OSPEDALE CIVICO E BENFRATELLI | DIVISIONE DI CARDIOLOGIA E UTIC CON ANNESSI | ESAOTE SPA | SIM 5000
4301 | APPARECCHIO PER PRESSOTERAPIA | OSPEDALE CIVICO E BENFRATELLI | CHIRURGIA PLASTICA | JOBST INSTITUTE INC | 61 05
4286 | LAMPADA SCIALITICA CARRELLATA | OSPEDALE CIVICO E BENFRATELLI | CHIRURGIA PLASTICA | YAMADA SHADOWLESS LAMP CO LTD | NON SPECIFICATO
4200 | LAMPADA SCIALITICA | OSPEDALE CIVICO E BENFRATELLI | CHIRURGIA PLASTICA | YAMADA SHADOWLESS LAMP CO LTD | NON SPECIFICATO
| SONDA TRANESOFAGEA | OSPEDALE CIVICO E BENFRATELLI | DIVISIONE DI CARDIOLOGIA E UTIC CON ANNESSI | HEWLETT PACKARD CO | 21364 A
4305 | SEGA GESSI | OSPEDALE CIVICO E BENFRATELLI | CHIRURGIA PLASTICA | ZIMMER INC | NON SPECIFICATO
4304 | BAGNO TERMOSTATATO | OSPEDALE CIVICO E BENFRATELLI | CHIRURGIA PLASTICA | PRODUTTORE NON RILEVABILE | NON SPECIFICATO
4303 | LINFODRENAGGIO APP.PER | OSPEDALE CIVICO E BENFRATELLI | CHIRURGIA PLASTICA | PRODUTTORE NON RILEVABILE | NON SPECIFICATO
4302 | LINFODRENAGGIO APP. PER LIPOSUZIONE | OSPEDALE CIVICO E BENFRATELLI | CHIRURGIA PLASTICA | PRODUTTORE NON RILEVABILE | NON SPECIFICATO
4295 | LASER TERAPIA | OSPEDALE CIVICO E BENFRATELLI | CHIRURGIA PLASTICA | EMILDUE SRL COSMOGAMMA | TWIN HENE IR
5005 | ELETTROCARDIOGRAFO | OSPEDALE CIVICO E BENFRATELLI | COMPLESSO DI UROLOGIA (CENTRO) | NIHON KOHDEN CORP | CARDIOFAX 6151
4285 | DIAFANOSCOPIO | OSPEDALE CIVICO E BENFRATELLI | CHIRURGIA PLASTICA | PRODUTTORE NON RILEVABILE | NON SPECIFICATO
4284 | DIAFANOSCOPIO | OSPEDALE CIVICO E BENFRATELLI | CHIRURGIA PLASTICA | PRODUTTORE NON RILEVABILE | NON SPECIFICATO